## Лист1
Приложение № 14
К приказу Министерства Энергетики РФ
от 5 мая 2016 г. № 380
Форма 6. Краткое описание инвестиционной программы. Постановка объектов электросетевого хозяйства под напряжение и (нлн) включение объектов капитального строительства для проведения пусконаладочных работ
Инвестиционная программа АО "Облкоммунэнерго"
Год раскрытия информации: 2020 год
Утвержденные плановые значения показателей приведены в соответствии с Распоряжением министерства промышленности и энергетики Саратовской области от 24 сентября 2015г. № 16-р
Номер группы инвестиционных проектов | Наименование инвестиционного проекта (группы инвестиционных проектов) | Идентификатор инвестиционного проекта | [60 empty] | Краткое обоснование корректировки утвержденного плана
|  |  | 2017 год | [11 empty] | 2018 год | [11 empty] | 2019 год | [11 empty] | 2020 год | [11 empty] | 2021 год
|  |  | План (Утвержденный план) | [5 empty] | Факт (Предложение по корректировке утвержденного плана) | [5 empty] | План (Утвержденный план) | [5 empty] | Факт (Предложение по корректировке утвержденного плана) | [5 empty] | План (Утвержденный план) | [5 empty] | Факт (Предложение по корректировке утвержденного плана) | [5 empty] | План (Утвержденный план) | [5 empty] | Факт (Предложение по корректировке утвержденного плана) | [5 empty] | План (Утвержденный план) | [5 empty] | Факт (Предложение по корректировке утвержденного плана)
|  |  | Квартал | МВ х А | Мвар | км ЛЭП | МВт | шт | Квартал | МВ х А | Мвар | км ЛЭП | МВт | шт | Квартал | МВ х А | Мвар | км ЛЭП | МВт | шт | Квартал | МВ х А | Мвар | км ЛЭП | МВт | шт | Квартал | МВ х А | Мвар | км ЛЭП | МВт | шт | Квартал | МВ х А | Мвар | км ЛЭП | МВт | шт | Квартал | МВ х А | Мвар | км ЛЭП | МВт | шт | Квартал | МВ х А | Мвар | км ЛЭП | МВт | шт | Квартал | МВ х А | Мвар | км ЛЭП | МВт | шт | Квартал | МВ х А | Мвар | км ЛЭП | МВт | шт
1 | 2 | 3 | 5.3.1 | 5.3.2 | 5.3.3 | 5.3.4 | 5.3.5 | 5.3.6 | 5.4.1 | 5.4.2 | 5.4.3 | 5.4.4 | 5.4.5 | 5.4.6 | 5.5.1 | 5.5.2 | 5.5.3 | 5.5.4 | 5.5.5 | 5.5.6 | 5.6.1 | 5.6.2 | 5.6.3 | 5.6.4 | 5.6.5 | 5.6.6 | 5.7.1 | 5.7.2 | 5.7.3 | 5.7.4 | 5.7.5 | 5.7.6 | 5.8.1 | 5.8.2 | 5.8.3 | 5.8.4 | 5.8.5 | 5.8.6 | 5.9.1 | 5.9.2 | 5.9.3 | 5.9.4 | 5.9.5 | 5.9.6 | 5.10.1 | 5.10.2 | 5.10.3 | 5.10.4 | 5.10.5 | 5.10.6 | 5.11.1 | 5.11.2 | 5.11.3 | 5.11.4 | 5.11.5 | 5.11.6 | 5.12.1 | 5.12.2 | 5.12.3 | 5.12.4 | 5.12.5 | 5.12.6 | 6
0 | Всего по инвестиционной программе, в том числе: |  |  | 3.973 | 0 | 31.5 | 0 | 75 |  | 0.95 | 0 | 48.4 | 0 | 108 |  | 5.26 | 0 | 8.909 | 0 | 37 |  | 2.123 | 0 | 47.602 | 0 | 98 |  | 0 | 0 | 15.25 | 0 | 38 |  | 3.596 | 0 | 48.539 | 0 | 141 |  | 4.2 | 0 | 59.166 | 0 | 116 |  | 4 | 0 | 0 | 0 | 5 |  | 0.8 | 0 | 15.489 | 0 | 46 |  | 5.4 | 0 | 51.823 | 0 | 107
0.1 | Технологическое присоединение, всего |  |  | 0 | 0 | 0 | 0 | 0 |  | 0 | 0 | 0 | 0 | 0 |  | 0 | 0 | 0 | 0 | 0 |  | 0 | 0 | 0 | 0 | 0 |  | 0 | 0 | 0 | 0 | 0 |  | 0 | 0 | 0 | 0 | 0 |  | 0 | 0 | 0 | 0 | 0 |  | 0 | 0 | 0 | 0 | 0 |  | 0 | 0 | 0 | 0 | 0 |  | 0 | 0 | 0 | 0 | 0
0.2 | Реконструкция, модернизация, техническое перевооружение, всего |  |  | 3.973 | 0 | 31.5 | 0 | 63 |  | 0.95 | 0 | 48.4 | 0 | 65 |  | 5.26 | 0 | 8.909 | 0 | 36 |  | 2.123 | 0 | 47.602 | 0 | 69 |  | 0 | 0 | 15.25 | 0 | 33 |  | 3.596 | 0 | 48.539 | 0 | 107 |  | 4.2 | 0 | 59.166 | 0 | 90 |  | 4 | 0 | 0 | 0 | 5 |  | 0.8 | 0 | 15.489 | 0 | 42 |  | 5.4 | 0 | 51.823 | 0 | 90
0.6 | Прочие инвестиционные проекты, всего |  |  | 0 | 0 | 0 | 0 | 12 |  | 0 | 0 | 0 | 0 | 43 |  | 0 | 0 | 0 | 0 | 1 |  | 0 | 0 | 0 | 0 | 29 |  | 0 | 0 | 0 | 0 | 5 |  | 0 | 0 | 0 | 0 | 34 |  | 0 | 0 | 0 | 0 | 26 |  | 0 | 0 | 0 | 0 | 1 |  | 0 | 0 | 0 | 0 | 4 |  | 0 | 0 | 0 | 0 | 17
1.1 | Технологическое присоединение, всего, в том числе:
1.1.1 | Технологическое присоединение энергопринимающих устройств потребителей, всего, в том числе:
1.1.1.1 | Технологическое присоединение энергопринимающих устройств потребителей максимальной мощностью до 15 кВт включительно, всего
1.1.1.2 | Технологическое присоединение энергопринимающих устройств потребителей максимальной мощностью до 150 кВт включительно, всего
1.1.1.3 | Технологическое присоединение энергопринимающих устройств потребителей свыше 150 кВт, всего, в том числе:
1.1.4 | Усиление электрической сети в целях осуществления технологического присоединения энергопринимающих устройств потребителей и (или) объектов том числе:электросетевого хозяйства всего, в том числе
1.1.4.1 | Строительство новых объектов электросетевого хозяйства для усиления электрической сети в целях осуществления технологического присоединения, всего, в том числе:
1.1.4.2 | Реконструкция существующих объектов электросетевого хозяйства для усиления электрической сети в целях осуществления технологического присоединения, всего, в том числе:
1.2 | Реконструкция, модернизация, техническое перевооружение всего, в том числе: |  |  | 3.973 | 0 | 31.5 | 0 | 63 |  | 0.95 | 0 | 48.4 | 0 | 65 |  | 5.26 | 0 | 8.909 | 0 | 36 |  | 2.123 | 0 | 47.602 | 0 | 69 |  | 0 | 0 | 15.25 | 0 | 33 |  | 3.596 | 0 | 48.539 | 0 | 107 |  | 4.2 | 0 | 59.166 | 0 | 90 |  | 4 | 0 | 0 | 0 | 5 |  | 0.8 | 0 | 15.489 | 0 | 42 |  | 5.4 | 0 | 51.823 | 0 | 90
1.2.1 | Реконструкция, модернизация, техническое перевооружение трансформаторных и иных подстанций, распределительных пунктов, всего, в том числе: |  |  | 3.973 | 0 | 0 | 0 | 63 |  | 0.95 | 0 | 0 | 0 | 58 |  | 5.26 | 0 | 0 | 0 | 36 |  | 2.123 | 0 | 0 | 0 | 63 |  | 0 | 0 | 0 | 0 | 27 |  | 3.596 | 0 | 0 | 0 | 102 |  | 4.2 | 0 | 0 | 0 | 83 |  | 4 | 0 | 0 | 0 | 3 |  | 0.8 | 0 | 0 | 0 | 42 |  | 5.4 | 0 | 0 | 0 | 85
1.2.1.1 | Реконструкция трансформаторных и иных подстанций, всего, в том числе: |  |  | 3.973 | 0 | 0 | 0 | 21 |  | 0.95 | 0 | 0 | 0 | 24 |  | 5.26 | 0 | 0 | 0 | 12 |  | 2.123 | 0 | 0 | 0 | 19 |  | 0 | 0 | 0 | 0 | 12 |  | 3.596 | 0 | 0 | 0 | 62 |  | 4.2 | 0 | 0 | 0 | 60 |  | 4 | 0 | 0 | 0 | 2 |  | 0.8 | 0 | 0 | 0 | 12 |  | 5.4 | 0 | 0 | 0 | 18
1.2.1.1.1 | ТП-21.01, замена на ГКТП-250 кВА 10/0,4 кВ Балашовские ГЭС | G_ТП0001 | 2 |  |  |  |  | 1 | [5 empty] | 0
1.2.1.1.2 | ТП-12, замена на ГКТП-250 кВА 10/0,4 кВ Дергачевские ГЭС | G_ТП0002 | 2 |  |  |  |  | 1 | 2 |  |  |  |  | 1 | [48 empty] | Реконструкция электросетевого оборудования с высоким уровнем износа
1.2.1.1.3 | КТП-37, замена на ГКТП-250 кВА 10/0,4 кВ Калининские ГЭС | G_ТП0003 | 2 |  |  |  |  | 1 | 2 |  |  |  |  | 1 | [48 empty] | Реконструкция электросетевого оборудования с высоким уровнем износа
1.2.1.1.4 | ГКТП-37, замена на ГКТП-250 кВА 10/0,4 кВ Красноармейские ГЭС | G_ТП0004 | 3 |  |  |  |  | 1 | 3 |  |  |  |  | 1 | [48 empty] | Реконструкция электросетевого оборудования с высоким уровнем износа
1.2.1.1.5 | ЗТП-103, замена на ГКТП-250 кВА 10/0,4 кВ Краснокутские ГЭС | G_ТП0005 | 3 |  |  |  |  | 1 | 3 |  |  |  |  | 1 | [48 empty] | Реконструкция электросетевого оборудования с высоким уровнем износа
1.2.1.1.6 | КТП-273, замена на ГКТП-250 кВА 10/0,4 кВ Питерские ГЭС | G_ТП0006 | 1 |  |  |  |  | 1 | 1 |  |  |  |  | 1 | [48 empty] | Реконструкция электросетевого оборудования с высоким уровнем износа
1.2.1.1.7 | ЗТП-22, замена на ГКТП-250 кВА 10/0,4 кВ Хвалынские ГЭС | G_ТП0007 | 3 |  |  |  |  | 1 | 3 |  |  |  |  | 1 | [48 empty] | Реконструкция электросетевого оборудования с высоким уровнем износа
1.2.1.1.8 | ГКТП-45 А, замена на ГКТП-250 кВА 10/0,4 кВ Хвалынские ГЭС | G_ТП0008 | 2 |  |  |  |  | 1 | [5 empty] | 0 | [48 empty] | Реконструкция электросетевого оборудования с высоким уровнем износа
1.2.1.1.9 | Установка ГКТП 144- 2х630 Энгельс | H_ТП0009 | [5 empty] | 0 | 1 |  |  |  |  | 1 | [48 empty] | Реконструкция электросетевого оборудования с высоким уровнем износа
1.2.1.1.10 | Установка силового оборудования ТП-225 Энгельс | H_ТП0010 | [5 empty] | 0 | 2 |  |  |  |  | 1 | [48 empty] | Реконструкция электросетевого оборудования с высоким уровнем износа
1.2.1.1.11 | Замена силового оборудования РУ-10/0,4 кВ ЗТП-8.01 Балашов | H_ТП0011 | [5 empty] | 0 | 3 |  |  |  |  | 1 | [48 empty] | Реконструкция электросетевого оборудования с высоким уровнем износа
1.2.1.1.12 | Замена аварийной ЗТП-97 на ГКТП-250 Новоузенск | H_ТП0012 | [5 empty] | 0 | 4 |  |  |  |  | 1 | [48 empty] | Реконструкция электросетевого оборудования с высоким уровнем износа
1.2.1.1.13 | Замена силового оборудования РУ-10 кВ ЗТП-2 Ртищево | H_ТП0013 | [5 empty] | 0 | 3 |  |  |  |  | 1 | [48 empty] | Реконструкция электросетевого оборудования с высоким уровнем износа
1.2.1.1.14 | Замена силового оборудования РУ-0,4 кВ ЗТП-11 Ртищево | H_ТП0014 | [5 empty] | 0 | 3 |  |  |  |  | 1 | [48 empty] | Реконструкция электросетевого оборудования с высоким уровнем износа
1.2.1.1.15 | Замена силового оборудования РУ-10 кВ ЗТП-15 Ртищево | H_ТП0015 | [5 empty] | 0 | 3 |  |  |  |  | 1 | [48 empty] | Реконструкция электросетевого оборудования с высоким уровнем износа
1.2.1.1.16 | Замена силового оборудования РУ-10 кВ ЗТП-32 Ртищево | H_ТП0016 | [5 empty] | 0 | 3 |  |  |  |  | 1 | [48 empty] | Реконструкция электросетевого оборудования с высоким уровнем износа
1.2.1.1.17 | Замена силового оборудования РУ-10/0,4 кВ ЗТП-46 Ртищево | H_ТП0017 | [5 empty] | 0 | 3 |  |  |  |  | 1 | [48 empty] | Реконструкция электросетевого оборудования с высоким уровнем износа
1.2.1.1.18 | КТП-400 в пос. Приволжский ул. Кавказская КТП-411 | H_ТП0018 | [5 empty] | 0 | 2 |  |  |  |  | 1 | [48 empty] | Реконструкция электросетевого оборудования с высоким уровнем износа
1.2.1.1.19 | Установка и монтаж КТП-817 (п. Приволжский, 3 квартал) | H_ТП0019 | [5 empty] | 0 | 2 |  |  |  |  | 1 | [48 empty] | Реконструкция электросетевого оборудования с высоким уровнем износа
1.2.1.1.20 | Установка и монтаж КТП-Базальт-2 в районе ул. Тихорецкая 1-2 | H_ТП0020 | [5 empty] | 0 | 3 |  |  |  |  | 1 | [48 empty] | Реконструкция электросетевого оборудования с высоким уровнем износа
1.2.1.1.21 | Установка и монтаж КТП-400 ул Ярославская | H_ТП0021 | [5 empty] | 0 | 3 |  |  |  |  | 1 | [48 empty] | Реконструкция электросетевого оборудования с высоким уровнем износа
1.2.1.1.22 | Замена КТП-45 на ГКТП-250 кВА Калининское отделение БМЭС | I_ТП0028 | [17 empty] | 0 | 4 |  |  |  |  | 1 | [36 empty] | Реконструкция электросетевого оборудования с высоким уровнем износа
1.2.1.1.23 | Замена ЗТП-7 на ГКТП-250 кВА Красноармейские ГЭС | I_ТП0029 | [17 empty] | 0 | 3 |  |  |  |  | 1 | [36 empty] | Реконструкция электросетевого оборудования с высоким уровнем износа
1.2.1.1.24 | Замена КТП-54 на ГКТП-250 кВА Краснокутское отделение ЭМЭС | I_ТП0030 | [17 empty] | 0 | 2 |  |  |  |  | 1 | [36 empty] | Реконструкция электросетевого оборудования с высоким уровнем износа
1.2.1.1.25 | Замена силового оборудования РУ-10 кВ ТП-111 Ртищевские ГЭС | I_ТП0031 | [17 empty] | 0 | 2 |  |  |  |  | 1 | [36 empty] | Реконструкция электросетевого оборудования с высоким уровнем износа
1.2.1.1.26 | Замена силового оборудования РУ-0,4/10 кВ ТП-58 Ртищевские ГЭС | I_ТП0032 | [17 empty] | 0 | 2 |  |  |  |  | 1 | [36 empty] | Реконструкция электросетевого оборудования с высоким уровнем износа
1.2.1.1.27 | Замена силового оборудования РУ-10 кВ ТП-83 Ртищевские ГЭС | I_ТП0033 | [17 empty] | 0 | 3 |  |  |  |  | 1 | [36 empty] | Реконструкция электросетевого оборудования с высоким уровнем износа
1.2.1.1.28 | Замена ЗТП-4 на ГКТП-630 кВА Ртищевские ГЭС | I_ТП0034 | [17 empty] | 0 | 3 |  |  |  |  | 1 | [36 empty] | Реконструкция электросетевого оборудования с высоким уровнем износа
1.2.1.1.29 | Замена КТП-105 на ГКТП-630 кВА Энгельсские МЭС | I_ТП0035 | [17 empty] | 0 | 2 |  |  |  |  | 1 | [36 empty] | Реконструкция электросетевого оборудования с высоким уровнем износа
1.2.1.1.30 | Замена КТП-19 на ГКТП-630 кВА Энгельсские МЭС | I_ТП0036 | [17 empty] | 0 | 2-3 |  |  |  |  | 1 | [36 empty] | Реконструкция электросетевого оборудования с высоким уровнем износа
1.2.1.1.31 | Установка и монтаж ГКТП-6/0,4кВ -630кВА (корпус КТП) Марксовские ГЭС | I_ТП0037 | [17 empty] | 0 | 2 |  |  |  |  | 1 | [36 empty] | Реконструкция электросетевого оборудования с высоким уровнем износа
1.2.1.1.32 | Замена ТП-11 на ГКТП-630кВА ПС Дзержинская 110/10/6 "Балаковские ГЭС" | G_ТП0009 | [24 empty] | 2 |  |  |  |  | 1 | [5 empty] | 0
1.2.1.1.33 | Замена ТП-4 на ГКТП-630кВА ПС Дзержинская 110/10/6 "Балаковские ГЭС" | G_ТП0010 | [24 empty] | 3 |  |  |  |  | 1 | [5 empty] | 0
1.2.1.1.34 | Замена ТП-161 на ГКТПНп - 400кВА-6/0,4кВ "Вольские ГЭС" | G_ТП0011 | [24 empty] | 3 |  |  |  |  | 1 | [5 empty] | 0
1.2.1.1.35 | Реконструкция ГКТП-29-630 "Калининские ГЭС" | G_ТП0012 | [24 empty] | 4 |  |  |  |  | 1 | [5 empty] | 0
1.2.1.1.36 | Замена КТП-55 на ГКТП-100 кВА "Марксовские ГЭС" | G_ТП0013 | [24 empty] | 2 |  |  |  |  | 1 | [5 empty] | 0
1.2.1.1.37 | Демонтаж ЗТП-7 и ЗТП-38 Установка ГКТП с четырьмя воздушными вводами "Петровские ГЭС" | G_ТП0014 | [24 empty] | 2 |  |  |  |  | 1 | [5 empty] | 0
1.2.1.1.38 | Изготовление ГКТП-250 кВА для установки взамен ТП-101 Аркадакские ГЭС | J_ТП0038 | [29 empty] | 0 | 2 |  |  |  |  | 1 | [24 empty] | Реконструкция электросетевого оборудования с высоким уровнем износа
1.2.1.1.39 | Изготовление 2БКТП-2х630 для установки взамен КТП-3-18(1), КТП-3-18(2) Балаковские ГЭС | J_ТП0039 | [29 empty] | 0 | 2 |  |  |  |  | 1 | [24 empty] | Реконструкция электросетевого оборудования с высоким уровнем износа
1.2.1.1.40 | Изготовление ГКТП-630 кВА для установки взамен ЗТП-20 Вольские ГЭС | J_ТП0040 | [29 empty] | 0 | 3 |  |  |  |  | 1 | [24 empty] | Реконструкция электросетевого оборудования с высоким уровнем износа
1.2.1.1.41 | Изготовление ГКТП-250 кВА взамен ЗТП-14 Красноармейские ГЭС | J_ТП0041 | [29 empty] | 0 | 3 |  |  |  |  | 1 | [24 empty] | Реконструкция электросетевого оборудования с высоким уровнем износа
1.2.1.1.42 | Изготовление ГКТП-250 кВА взамен КТП-66 Новоузенские МЭС | J_ТП0042 | [29 empty] | 0 | 3 |  |  |  |  | 1 | [24 empty] | Реконструкция электросетевого оборудования с высоким уровнем износа
1.2.1.1.43 | Изготовление ГКТП-250 кВА взамен КТП-19 Озинские МЭС | J_ТП0043 | [29 empty] | 0 | 2 |  |  |  |  | 1 | [24 empty] | Реконструкция электросетевого оборудования с высоким уровнем износа
1.2.1.1.44 | Изготовление силового оборудования РУ-10/0,4 кВ для установки в ТП-29 Ртищевские ГЭС | J_ТП0044 | [29 empty] | 0 | 2 |  |  |  |  | 10 | [24 empty] | Реконструкция электросетевого оборудования с высоким уровнем износа
1.2.1.1.45 | Изготовление силового оборудования РУ-10/0,4 кВ для установки в ТП-73 Ртищевские ГЭС | J_ТП0045 | [29 empty] | 0 | 3 |  |  |  |  | 10 | [24 empty] | Реконструкция электросетевого оборудования с высоким уровнем износа
1.2.1.1.46 | Изготовление силового оборудования РУ-10/0,4 кВ для установки в ТП-88 Ртищевские ГЭС | J_ТП0046 | [29 empty] | 0 | 3 |  |  |  |  | 10 | [24 empty] | Реконструкция электросетевого оборудования с высоким уровнем износа
1.2.1.1.47 | Изготовление силового оборудования РУ-10/0,4 кВ для установки в ТП-31 Ртищевские ГЭС | J_ТП0047 | [29 empty] | 0 | 3 |  |  |  |  | 8 | [24 empty] | Реконструкция электросетевого оборудования с высоким уровнем износа
1.2.1.1.48 | Установка 2 БКТП 2х1600 для микрорайона 3 Г Балаковские ГЭС | J_ТП0048 | [29 empty] | 0 | 3 |  |  |  |  | 1 | [24 empty] | Реконструкция электросетевого оборудования с высоким уровнем износа
1.2.1.1.49 | Оборудование РП-23 Энгельсские МЭС | J_ТП0049 | [29 empty] | 0 | 1-2 |  |  |  |  | 5 | [24 empty] | Реконструкция электросетевого оборудования с высоким уровнем износа
1.2.1.1.50 | Изготовление ГКТП-250 кВА взамен ТП-29 Балаковские ГЭС | K_ТП0050 | [36 empty] | 2 |  |  |  |  | 1 | [18 empty] | Реконструкция электросетевого оборудования с высоким уровнем износа
1.2.1.1.51 | ТП-6.03 «ПМТ» замена силового оборудования РУ-0,4/10 кВ Балашовские МЭС | K_ТП0051 | [36 empty] | 3 |  |  |  |  | 17 | [18 empty] | Реконструкция электросетевого оборудования с высоким уровнем износа
1.2.1.1.52 | ТП-14.04 «Дом АТП» замена силового оборудования РУ-0,4/10 кВ Балашовские МЭС | K_ТП0052 | [36 empty] | 2 |  |  |  |  | 11 | [18 empty] | Реконструкция электросетевого оборудования с высоким уровнем износа
1.2.1.1.53 | Изготовление ГКТП-400 кВА для установки взамен ТП-161 Вольские ГЭС | K_ТП0053 | [36 empty] | 3 |  |  |  |  | 1 | 0 |  |  |  |  | 0
1.2.1.1.54 | ТП-29 замена силового оборудования РУ-0,4/ 6 кВ Вольские ГЭС | K_ТП0054 | [36 empty] | 2 |  |  |  |  | 12 | [18 empty] | Реконструкция электросетевого оборудования с высоким уровнем износа
1.2.1.1.55 | Изготовление ГКТП-250 кВА взамен КТП-40 Новоузенские МЭС | K_ТП0055 | [36 empty] | 3 |  |  |  |  | 1 | [18 empty] | Реконструкция электросетевого оборудования с высоким уровнем износа
1.2.1.1.56 | Изготовление ГКТП-160 кВА взамен КТП- 30 Озинские МЭС | K_ТП0056 | [36 empty] | 2 |  |  |  |  | 1 | [18 empty] | Реконструкция электросетевого оборудования с высоким уровнем износа
1.2.1.1.57 | Изготовление ГКТП-250 кВА взамен КТП-73 Пугачевские ГЭС | K_ТП0057 | [36 empty] | 2 |  |  |  |  | 1 | [18 empty] | Реконструкция электросетевого оборудования с высоким уровнем износа
1.2.1.1.58 | Изготовление ГКТП-400 кВА взамен КТП-39 Энгельсские МЭС | K_ТП0058 | [36 empty] | 3 |  |  |  |  | 1 | [18 empty] | Реконструкция электросетевого оборудования с высоким уровнем износа
1.2.1.1.59 | Изготовление ГКТП-160 кВА взамен ТП-108 Краснокутское от-ние ЭМЭС | K_ТП0059 | [36 empty] | 2 |  |  |  |  | 1 | [18 empty] | Реконструкция электросетевого оборудования с высоким уровнем износа
1.2.1.1.60 | Изготовление ГКТП-630 кВА взамен ТП-109 Ровенское от-ние ЭМЭС | K_ТП0060 | [36 empty] | 3 |  |  |  |  | 1 | 0 |  |  |  |  | 0
1.2.1.1.61 | Замена ТП-24 на КТП-630кВА ПС Дзержинская 110/10/6 "Балаковские ГЭС" | K_ТП0022 | [48 empty] | 3 |  |  |  |  | 1 | 0 |  |  |  |  | 0
1.2.1.1.62 | замена КТП-98 на ГКТП-630 "Вольские ГЭС" | K_ТП0023 | [48 empty] | 2 |  |  |  |  | 1 | 0 |  |  |  |  | 0
1.2.1.1.63 | Замена оборудования в КТП-113-160 "Мокроусские ГЭС" | K_ТП0024 | [48 empty] | 1 |  |  |  |  | 5 | 0 |  |  |  |  | 0
1.2.1.1.64 | Замена КТП-9 на ГКТП-160 "Новоузенские ГЭС" | K_ТП0025 | [48 empty] | 2 |  |  |  |  | 1 | 0 |  |  |  |  | 0
1.2.1.1.65 | Замена КТП-158-160 "Озинские ГЭС" | K_ТП0026 | [48 empty] | 3 |  |  |  |  | 1 | 0 |  |  |  |  | 0
1.2.1.1.66 | Замена КТП-118 на ГКТП-160кВА "Питерские ГЭС" | K_ТП0027 | [48 empty] | 4 |  |  |  |  | 1 | 0 |  |  |  |  | 0
1.2.1.1.67 | Изготовление ГКТП-250 кВА взамен ТП-210 Аркадакские ГЭС | K_ТП0028 | [48 empty] | 0 |  |  |  |  | 0 | 2 |  |  |  |  | 1
1.2.1.1.68 | Изготовление ГКТП-250 кВА взамен ТП-2 Балаковские ГЭС | K_ТП0029 | [48 empty] | 0 |  |  |  |  | 0 | 2 |  |  |  |  | 1
1.2.1.1.69 | Изготовление ГКТП- 250 кВА взамен ТП-15 Вольские ГЭС | K_ТП0030 | [48 empty] | 0 |  |  |  |  | 0 | 3 |  |  |  |  | 1
1.2.1.1.70 | Изготовление и установка новой ГКТП-250 кВА № 73 Марксовские ГЭС | K_ТП0031 | [48 empty] | 0 |  |  |  |  | 0 | 3 |  |  |  |  | 1
1.2.1.1.71 | Изготовление ГКТП-250 кВА взамен ТП-1 Новоузенские МЭС | K_ТП0032 | [48 empty] | 0 |  |  |  |  | 0 | 3 |  |  |  |  | 1
1.2.1.1.72 | Изготовление ГКТП-250 кВА взамен ТП-5 Озинские МЭС | K_ТП0033 | [48 empty] | 0 |  |  |  |  | 0 | 3 |  |  |  |  | 1
1.2.1.1.73 | Изготовление ГКТП-630 кВА взамен ТП-29 Пугачевские ГЭС | K_ТП0034 | [48 empty] | 0 |  |  |  |  | 0 | 2 |  |  |  |  | 1
1.2.1.1.74 | Установка 2ГКТП-1000 кВА Энгельсские МЭС | K_ТП0035 | [48 empty] | 0 | 0 |  |  |  | 0 | 2 | 2 |  |  |  | 1
1.2.1.1.75 | Вольск Реконструкция ТП-57 замена трансформатора (320кВА на 400кВА) | G_ТМ0001 | 2 | 0.4 |  |  |  | 1 |  | 0 |  |  |  | 0
1.2.1.1.76 | Вольск Реконструкция ТП-83 замена трансформатора (180кВА на 250кВА) | G_ТМ0002 | 2 | 0.25 |  |  |  | 1 |  | 0 |  |  |  | 0
1.2.1.1.77 | Вольск Реконструкция ТП-85 замена трансформатора (180кВА на 100кВА) | G_ТМ0003 | 3 | 0.1 |  |  |  | 1 |  | 0 |  |  |  | 0
1.2.1.1.78 | Энгельс Реконструкция ТП-1142 замена трансформатора (560кВА на 630кВА) | G_ТМ0004 | 3 | 0.63 |  |  |  | 1 |  | 0 |  |  |  | 0
1.2.1.1.79 | Энгельс Реконструкция ТП-1144 замена трансформатора (320кВА на 400кВА) | G_ТМ0005 | 4 | 0.4 |  |  |  | 1 |  | 0 |  |  |  | 0
1.2.1.1.80 | Энгельс Реконструкция РП-8 замена трансформатора (320кВА на 400кВА) | G_ТМ0006 | 3 | 0.4 |  |  |  | 1 |  | 0 |  |  |  | 0
1.2.1.1.81 | Энгельс Реконструкция ТП-1102 замена трансформатора (320кВА на 250кВА) | G_ТМ0007 | 2 | 0.25 |  |  |  | 1 | 2 | 0.25 |  |  |  | 1 | [48 empty] | Реконструкция электросетевого оборудования с высоким уровнем износа
1.2.1.1.82 | Энгельс Реконструкция ТП-412 замена трансформатора (180кВА на 250кВА) | G_ТМ0008 | 4 | 0.25 |  |  |  | 1 |  | 0 |  |  |  | 0
1.2.1.1.83 | Энгельс Реконструкция ТП-817 замена трансформатора (180кВА на 250кВА) | G_ТМ0009 | 2 | 0.25 |  |  |  | 1 |  | 0 |  |  |  | 0
1.2.1.1.84 | Пугачёв Реконструкция ЗТП-45 замена трансформатора (400кВА на 630кВА) | G_ТМ0010 | 3 | 0.63 |  |  |  | 1 |  | 0 |  |  |  | 0
1.2.1.1.85 | Ровное Реконструкция ТП-112 замена трансформатора (160кВА на 100кВА) | G_ТМ0011 | 3 | 0.1 |  |  |  | 1 | 3 | 0.1 |  |  |  | 1 | [48 empty] | Реконструкция электросетевого оборудования с высоким уровнем износа
1.2.1.1.86 | Ровное Реконструкция ТП-85 замена трансформатора (160кВА на 63кВА) | G_ТМ0012 | 3 | 0.063 |  |  |  | 1 |  | 0 |  |  |  | 0
1.2.1.1.87 | Аркадак Реконструкция ТП-303 замена трансформатора (160кВА на 250кВА) | G_ТМ0013 | 3 | 0.25 |  |  |  | 1 |  | 0 |  |  |  | 0
1.2.1.1.88 | Энгельс ТП-512 замена трансформатора (180кВА на 250кВА) | H_ТМ0014 |  | 0 |  |  |  | 0 | 2 | 0.25 |  |  |  | 1 | [48 empty] | Реконструкция электросетевого оборудования с высоким уровнем износа
1.2.1.1.89 | Энгельс ТП-85 замена трансформатора (180кВА на 250кВА) | H_ТМ0015 |  | 0 |  |  |  | 0 | 2 | 0.25 |  |  |  | 1 | [48 empty] | Реконструкция электросетевого оборудования с высоким уровнем износа
1.2.1.1.90 | Ровное ТП-120 замена трансформатора (160кВА на 100кВА) | H_ТМ0016 |  | 0 |  |  |  | 0 | 3 | 0.1 |  |  |  | 1 | [48 empty] | Реконструкция электросетевого оборудования с высоким уровнем износа
1.2.1.1.91 | Степное КТП-13-замена ТМ-250кВА на ТМ-400кВА | G_ТМ0014 | [12 empty] | 1 | 0.4 |  |  |  | 1 |  | 0 |  |  |  | 0
1.2.1.1.92 | Степное ТП-1-установка второго трансформатора ТМ-400кВА | G_ТМ0015 | [12 empty] | 2 | 0.4 |  |  |  | 1 |  | 0 |  |  |  | 0
1.2.1.1.93 | Степное ТП-11- установка второго трансформатора ТМ-400кВА | G_ТМ0016 | [12 empty] | 2 | 0.4 |  |  |  | 1 |  | 0 |  |  |  | 0
1.2.1.1.94 | Степное ТП-20-установка второго трансформатора ТМ-400кВА | G_ТМ0017 | [12 empty] | 3 | 0.4 |  |  |  | 1 |  | 0 |  |  |  | 0
1.2.1.1.95 | Пугачёв замена оборудования ТМ на ТМГ ЗТП-27 400кВА | G_ТМ0018 | [12 empty] | 1 | 0.4 |  |  |  | 1 |  | 0 |  |  |  | 0
1.2.1.1.96 | Пугачёв замена оборудования ТМ на ТМГ КТП-43 400кВА | G_ТМ0019 | [12 empty] | 3 | 0.4 |  |  |  | 1 |  | 0 |  |  |  | 0
1.2.1.1.97 | Пугачёв замена оборудования ТМ на ТМГ КТП-30 400кВА | G_ТМ0020 | [12 empty] | 3 | 0.4 |  |  |  | 1 |  | 0 |  |  |  | 0
1.2.1.1.98 | Пугачёв замена оборудования ТМ на ТМГ ЗТП-1 400кВА | G_ТМ0021 | [12 empty] | 2 | 0.4 |  |  |  | 1 |  | 0 |  |  |  | 0
1.2.1.1.99 | Пугачёв замена оборудования ТМ на ТМГ ЗТП-31 400кВА | G_ТМ0022 | [12 empty] | 2 | 0.4 |  |  |  | 1 |  | 0 |  |  |  | 0
1.2.1.1.100 | Пугачёв замена оборудования ТМ на ТМГ ЗТП-26 400кВА | G_ТМ0023 | [12 empty] | 3 | 0.4 |  |  |  | 1 |  | 0 |  |  |  | 0
1.2.1.1.101 | Пугачёв замена оборудования ТМ на ТМГ ЗТП-45 630кВА | G_ТМ0024 | [12 empty] | 4 | 0.63 |  |  |  | 1 |  | 0 |  |  |  | 0
1.2.1.1.102 | Пугачёв замена оборудования ТМ на ТМГ ЗТП-44 630кВА | G_ТМ0025 | [12 empty] | 1 | 0.63 |  |  |  | 1 |  | 0 |  |  |  | 0
1.2.1.1.103 | ТП-32 замена силового трансформатора ТМ-250 кВА на ТМГ-250/0,4/6 кВ Марксовские ГЭС | I_ТМ0035 | [13 empty] | 0 |  |  |  | 0 | 1 | 0.25 |  |  |  | 1 | [36 empty] | Реконструкция электросетевого оборудования с высоким уровнем износа
1.2.1.1.104 | ТП-53 замена силового трансформатора ТМ-250 кВА на ТМГ-250/0,4/6 кВ Марксовские ГЭС | I_ТМ0036 | [13 empty] | 0 |  |  |  | 0 | 1 | 0.25 |  |  |  | 1 | [36 empty] | Реконструкция электросетевого оборудования с высоким уровнем износа
1.2.1.1.105 | ТП-55 замена силового трансформатора ТМ-160 кВА на ТМГ-160/0,4/6 кВ Марксовские ГЭС | I_ТМ0037 | [13 empty] | 0 |  |  |  | 0 | 3 | 0.16 |  |  |  | 1 | [36 empty] | Реконструкция электросетевого оборудования с высоким уровнем износа
1.2.1.1.106 | ТП-36 замена силового трансформатора ТМ-320 кВА на ТМГ-400/0,4/6 кВ Энгельсские МЭС | I_ТМ0038 | [13 empty] | 0 |  |  |  | 0 | 1 | 0.4 |  |  |  | 1 | [36 empty] | Реконструкция электросетевого оборудования с высоким уровнем износа
1.2.1.1.107 | ТП-42 замена силового трансформатора ТМ-320 кВА на ТМГ-400/0,4/6 кВ Энгельсские МЭС | I_ТМ0039 | [13 empty] | 0 |  |  |  | 0 | 2 | 0.4 |  |  |  | 1 | [36 empty] | Реконструкция электросетевого оборудования с высоким уровнем износа
1.2.1.1.108 | ТП-187 замена силового трансформатора ТМ-320 кВА на ТМГ-400/0,4/6 кВ Энгельсские МЭС | I_ТМ0040 | [13 empty] | 0 |  |  |  | 0 | 2 | 0.4 |  |  |  | 1 | [36 empty] | Реконструкция электросетевого оборудования с высоким уровнем износа
1.2.1.1.109 | ТП-105 замена силового трансформатора ТМ-400 кВА на ТМГ-100/0,4/10кВ Ртищевские ГЭС | I_ТМ0041 | [13 empty] | 0 |  |  |  | 0 | 2 | 0.1 |  |  |  | 1 | [36 empty] | Реконструкция электросетевого оборудования с высоким уровнем износа
1.2.1.1.110 | ТП-1 замена силового трансформатора ТМ-250 кВА на ТМГ-100/0,4/10кВ Ртищевские ГЭС | I_ТМ0042 | [13 empty] | 0 |  |  |  | 0 | 3 | 0.1 |  |  |  | 1 | [36 empty] | Реконструкция электросетевого оборудования с высоким уровнем износа
1.2.1.1.111 | ТП-21 замена силового трансформатора ТМ-160 кВА на ТМГ-63/0,4/10кВ Ртищевские ГЭС | I_ТМ0043 | [13 empty] | 0 |  |  |  | 0 | 4 | 0.063 |  |  |  | 1 | [36 empty] | Реконструкция электросетевого оборудования с высоким уровнем износа
1.2.1.1.112 | Степное ТП-2- установка второго трансформатора ТМ-250кВА | G_ТМ0026 | [24 empty] | 2 |  |  |  |  | 1 | [5 empty] | 0
1.2.1.1.113 | Степное ТП-4- установка второго трансформатора ТМ-250кВА | G_ТМ0027 | [24 empty] | 2 |  |  |  |  | 1 | [5 empty] | 0
1.2.1.1.114 | Степное ТП-19-установка второго трансформатора ТМ-160кВА | G_ТМ0028 | [24 empty] | 3 |  |  |  |  | 1 | [5 empty] | 0
1.2.1.1.115 | Степное ТП-20-установка второго трансформатора ТМ-400кВА | G_ТМ0029 | [24 empty] | 3 |  |  |  |  | 1 | [5 empty] | 0
1.2.1.1.116 | Пугачёв замена оборудования ТМ на ТМГ ЗТП-39 630кВА | G_ТМ0030 | [24 empty] | 2 |  |  |  |  | 1 | [5 empty] | 0
1.2.1.1.117 | Пугачёв замена оборудования ТМ на ТМГ КТП-59 160кВА | G_ТМ0031 | [24 empty] | 4 |  |  |  |  | 1 | [5 empty] | 0
1.2.1.1.118 | Приобретение и установка ТМГ-630 кВА 10/0,4 кВ в ТП-6 взамен существующего Балаковские ГЭС | J_ТМ0044 | [29 empty] | 0 | 1 | 0.63 |  |  |  | 1 | [24 empty] | Реконструкция электросетевого оборудования с высоким уровнем износа
1.2.1.1.119 | Приобретение и установка ТМГ-250 кВА 6/0,23 кВ в ТП-127 взамен существующего Вольские ГЭС | J_ТМ0045 | [29 empty] | 0 | 2 | 0.25 |  |  |  | 1 | [24 empty] | Реконструкция электросетевого оборудования с высоким уровнем износа
1.2.1.1.120 | Приобретениеи установка ТМГ-630 кВА 6/0,4 кВ в ТП-223 взамен существующего Вольские ГЭС | J_ТМ0046 | [29 empty] | 0 | 2 | 0.63 |  |  |  | 1 | [24 empty] | Реконструкция электросетевого оборудования с высоким уровнем износа
1.2.1.1.121 | Приобретение и установка ТМГ-100 кВА 10/0,4 кВ в КТП-62 взамен существующего Пугачевские ГЭС | J_ТМ0047 | [29 empty] | 0 | 2 | 0.1 |  |  |  | 1 | [24 empty] | Реконструкция электросетевого оборудования с высоким уровнем износа
1.2.1.1.122 | Приобретение и установка ТМГ-160 кВА 10/0,4 кВ в ТП-29 взамен существующего Ртищевские ГЭС | J_ТМ0048 | [29 empty] | 0 | 2 | 0.16 |  |  |  | 1 | [24 empty] | Реконструкция электросетевого оборудования с высоким уровнем износа
1.2.1.1.123 | Приобретение и установка ТМГ-400 кВА 10/0,4 кВ в ТП-54 взамен существующего Марксовские ГЭС | J_ТМ0049 | [29 empty] | 0 | 2 | 0.8 |  |  |  | 2 | [24 empty] | Реконструкция электросетевого оборудования с высоким уровнем износа
1.2.1.1.124 | Приобретение и установка ТМГ-63 кВА 10/0,4 кВ в РП-1 взамен существующего Петровские ГЭС | J_ТМ0050 | [29 empty] | 0 | 3 | 0.126 |  |  |  | 2 | [24 empty] | Реконструкция электросетевого оборудования с высоким уровнем износа
1.2.1.1.125 | Приобретение и установка ТМГ-400 кВА 10/0,4 кВ в ТП-1144 взамен существующего Энгельсские МЭС | J_ТМ0051 | [29 empty] | 0 | 3 | 0.4 |  |  |  | 1 | [24 empty] | Реконструкция электросетевого оборудования с высоким уровнем износа
1.2.1.1.126 | Замена силового трансформатора ТМГ-100 кВА/10 кВ в ТП-25 п. Подлесное Марксовские ГЭС | J_ТМ0052 | [29 empty] | 0 | 3 | 0.1 |  |  |  | 1 | [24 empty] | Реконструкция электросетевого оборудования с высоким уровнем износа
1.2.1.1.127 | Замена силового трансформатора ТМГ-11-400 кВА 6/0,4 кВ В ТП-152 Энгельсские МЭС | J_ТМ0053 | [29 empty] | 0 | 3 | 0.4 |  |  |  | 1 | [24 empty] | Реконструкция электросетевого оборудования с высоким уровнем износа
1.2.1.1.128 | ТП-58 замена силового трансформатора ТМ-320 кВА на ТМГ-630 Балаковские ГЭС | K_ТМ0054 | [36 empty] | 1 | 0.63 |  |  |  | 1 | [18 empty] | Реконструкция электросетевого оборудования с высоким уровнем износа
1.2.1.1.129 | ТП-29 замена силового трансформатора 0,23 кВ на ТМГ-250 кВА 0,4 кВ Вольские ГЭС | K_ТМ0055 | [36 empty] | 2 | 0.25 |  |  |  | 1 | [18 empty] | Реконструкция электросетевого оборудования с высоким уровнем износа
1.2.1.1.130 | КТП-4 замена силового трансформатора ТМ-250 кВА на ТМГ-400 Пугачевские ГЭС | K_ТМ0056 | [36 empty] | 2 | 0.4 |  |  |  | 1 | [18 empty] | Реконструкция электросетевого оборудования с высоким уровнем износа
1.2.1.1.131 | ЗТП-69 замена силового трансформатора ТМ-400 кВА на ТМГ-160 Пугачевские ГЭС | K_ТМ0057 | [36 empty] | 3 | 0.16 |  |  |  | 1 | 0 | 0 |  |  |  | 0
1.2.1.1.132 | КТП-63 замена силового трансформатора ТМ-100 кВА на ТМГ-100 кВА Пугачевские ГЭС | K_ТМ0058 | [36 empty] | 2 | 0.1 |  |  |  | 1 | [18 empty] | Реконструкция электросетевого оборудования с высоким уровнем износа
1.2.1.1.133 | КТП-73 замена силового трансформатора ТМ-250 кВА на ТМГ 160 Пугачевские ГЭС | K_ТМ0059 | [36 empty] | 2 | 0.16 |  |  |  | 1 | [18 empty] | Реконструкция электросетевого оборудования с высоким уровнем износа
1.2.1.1.134 | ТП-28 замена силового трансформатора ТМ-400 кВА на ТМГ-250 кВА Ртищевские ГЭС | K_ТМ0060 | [36 empty] | 2 | 0.25 |  |  |  | 1 | [18 empty] | Реконструкция электросетевого оборудования с высоким уровнем износа
1.2.1.1.135 | ТП-511 замена силового трансформатора ТМ- 320 кВА на ТМГ-250 кВА Энгельсские МЭС | K_ТМ0061 | [36 empty] | 2 | 0.5 |  |  |  | 2 | [18 empty] | Реконструкция электросетевого оборудования с высоким уровнем износа
1.2.1.1.136 | ТП-169 замена силового трансформатора ТМ- 180 кВА на ТМГ-250 кВА Энгельсские МЭС | K_ТМ0062 | [36 empty] | 3 | 0.25 |  |  |  | 1 | 0 | 0 |  |  |  | 0
1.2.1.1.137 | ТП-106 замена силового трансформатора ТМ- 200 кВА на ТМГ-250 кВА Энгельсские МЭС | K_ТМ0063 | [36 empty] | 2 | 0.25 |  |  |  | 1 | [18 empty] | Реконструкция электросетевого оборудования с высоким уровнем износа
1.2.1.1.138 | РП-23 установка силового сухого трансформатора 1250 кВА Энгельсские МЭС | K_ТМ0064 | [36 empty] | 1 | 1.25 |  |  |  | 1 | [18 empty] | Реконструкция электросетевого оборудования с высоким уровнем износа
1.2.1.1.139 | Замена ТП-39 630 кВА на 2КТПНУ-2000/10/0,4 с силовыми трансформаторами | K_ТП0061 | [36 empty] | 0 | 0 |  |  |  | 0 | 4 | 4 |  |  |  | 2
1.2.1.1.140 | Питерка ТП-270 замена трансформатора на ТМ-400кВА | K_ТМ0033 | [48 empty] | 4 | 0.4 |  |  |  | 1 | 0 | 0 |  |  |  | 0
1.2.1.1.141 | Питерка ТП-186 замена трансформатора на ТМ-400кВА | K_ТМ0034 | [48 empty] | 2 | 0.4 |  |  |  | 1 | 0 | 0 |  |  |  | 0
1.2.1.1.142 | Замена силового трансформатора ТМ-560 кВА на ТМГ-250 кВА в ТП-41 Балаковские ГЭС | K_ТМ0035 | [48 empty] | 0 | 0 |  |  |  | 0 | 1 | 0.25 |  |  |  | 1
1.2.1.1.143 | Замена силового трансформатора ТМ-320 кВА на ТМГ-400 кВА в ТП-57 Вольские ГЭС | K_ТМ0036 | [48 empty] | 0 | 0 |  |  |  | 0 | 2 | 0.4 |  |  |  | 1
1.2.1.1.144 | Замена силового трансформатора ТМ-530 кВА на ТМГ-400 кВА в ТП-13 Марксовские ГЭС | K_ТМ0037 | [48 empty] | 0 | 0 |  |  |  | 0 | 2 | 0.4 |  |  |  | 1
1.2.1.1.145 | Замена силового трансформатора ТМ-630 кВА на ТМГ-400 кВА в ТП-44 Марксовские ГЭС | K_ТМ0038 | [48 empty] | 0 | 0 |  |  |  | 0 | 2 | 0.4 |  |  |  | 1
1.2.1.1.146 | Замена силового трансформатора ТМ-250 кВА на ТМГ-250 кВА в ТП-3 Пугачевские ГЭС | K_ТМ0039 | [48 empty] | 0 | 0 |  |  |  | 0 | 1 | 0.25 |  |  |  | 1
1.2.1.1.147 | Замена силового трансформатора ТМ-400 кВА на ТМГ-400 кВА в ТП-26 Пугачевские ГЭС | K_ТМ0040 | [48 empty] | 0 | 0 |  |  |  | 0 | 1 | 0.4 |  |  |  | 1
1.2.1.1.148 | Замена силового трансформатора ТМ-400 кВА на ТМГ-400 кВА в ТП-29 Пугачевские ГЭС | K_ТМ0041 | [48 empty] | 0 | 0 |  |  |  | 0 | 1 | 0.4 |  |  |  | 1
1.2.1.1.149 | Замена силового трансформатора ТМ-400 кВА на ТМГ-400 кВА в ТП-31 Пугачевские ГЭС | K_ТМ0042 | [48 empty] | 0 | 0 |  |  |  | 0 | 1 | 0.4 |  |  |  | 1
1.2.1.1.150 | Замена силового трансформатора ТМ-400 кВА на ТМГ-250 кВА в ТП-13 Ртищевские ГЭС | K_ТМ0043 | [48 empty] | 0 | 0 |  |  |  | 0 | 2 | 0.25 |  |  |  | 1
1.2.1.1.151 | Замена силового трансформатора 320 кВА на ТМГ-250 кВА 6 кВ ТП-60 Энгельсские МЭС | K_ТМ0044 | [48 empty] | 0 | 0 |  |  |  | 0 | 1 | 0.25 |  |  |  | 1
1.2.1.2 | Модернизация, техническое перевооружение трансформаторных и иных подстанций, распределительных пунктов, всего, в том числе: | нд |  | 0 | 0 | 0 | 0 | 42 |  | 0 | 0 | 0 | 0 | 34 |  | 0 | 0 | 0 | 0 | 24 |  | 0 | 0 | 0 | 0 | 44 |  | 0 | 0 | 0 | 0 | 15 |  | 0 | 0 | 0 | 0 | 40 |  | 0 | 0 | 0 | 0 | 23 |  | 0 | 0 | 0 | 0 | 1 |  | 0 | 0 | 0 | 0 | 30 |  | 0 | 0 | 0 | 0 | 67
1.2.1.2.1 | Балаково Реконструкция РП№8 замена МВ на ВБП-10 - 3 шт., | G_ВВ0001 | 2 |  |  |  |  | 3 | 2 |  |  |  |  | 3 | [48 empty] | Реконструкция электросетевого оборудования с высоким уровнем износа
1.2.1.2.2 | Балаково Реконструкция ТП №4-1 установка ячеек КСО-298-5шт. с ВБП-10 - 2 шт., с НТМИ - 1шт. | G_ВВ0002 | 2 |  |  |  |  | 4 | 2 |  |  |  |  | 5 | [48 empty] | Реконструкция электросетевого оборудования с высоким уровнем износа
1.2.1.2.3 | Балаково Реконструкция ТП №4-20 установка ячеек КСО-298-5шт. с ВБП-10 - 3 шт., с НТМИ - 1шт. | G_ВВ0003 | 3 |  |  |  |  | 3 | 3 |  |  |  |  | 3 | [48 empty] | Реконструкция электросетевого оборудования с высоким уровнем износа
1.2.1.2.4 | Вольск реконструкция ПС 35/6кВ Волжская Насосная замена МВ на 4 шт ВВ типа ВВ/TEL, дифференциальная защита трансформатора ТМ 35/6кВ №3 | G_ВВ0004 | 3 |  |  |  |  | 4 | 3 |  |  |  |  | 1 | [48 empty] | Реконструкция электросетевого оборудования с высоким уровнем износа
1.2.1.2.5 | Вольск реконструкция РП-500 с установкой 5 шт. ВВ типа BB/TEL | G_ВВ0005 | 2-3 |  |  |  |  | 5 | [5 empty] | 0 | [48 empty] | Реконструкция электросетевого оборудования с высоким уровнем износа
1.2.1.2.6 | Петровск реконструкция ПС35/10кВ "Молот" замена МВ на 6шт ВВ типа BB/TEL | G_ВВ0006 | 3 |  |  |  |  | 6 | 3 |  |  |  |  | 6 | [48 empty] | Реконструкция электросетевого оборудования с высоким уровнем износа
1.2.1.2.7 | Красный Кут реконструкция РП№2 | G_ВВ0007 | 1-2 |  |  |  |  | 4 | 1-2 |  |  |  |  | 4 | [48 empty] | Реконструкция электросетевого оборудования с высоким уровнем износа
1.2.1.2.8 | Энгельс реконструкция РП №11 замена МВ на ВВ 11шт. Типа BB/TEL. | G_ВВ0008 | 2 |  |  |  |  | 11 | [5 empty] | 0
1.2.1.2.9 | Озинки реконструкция РП-№3 с установкой 2 шт ВВ типа BB/TEL | G_ВВ0009 | 3 |  |  |  |  | 2 | [5 empty] | 0
1.2.1.2.10 | Вольск реконструкция РП-200 с заменой ячеек и установкой 9 шт. ВВ типа ВВ/TEL | H_ВВ0010 | [5 empty] | 0 | 2 |  |  |  |  | 9 | [48 empty] | Реконструкция электросетевого оборудования с высоким уровнем износа
1.2.1.2.11 | Комплектация оборудования в ТП-1,2,3 (ЖБК-3) | H_ВВ0011 | [5 empty] | 0 | 1-2 |  |  |  |  | 2 | [48 empty] | Реконструкция электросетевого оборудования с высоким уровнем износа
1.2.1.2.12 | Комплектация оборудования в РП-23 (ООО "Энгельсстрой") ул.Театральная | H_ВВ0012 | [5 empty] | 0 | 4 |  |  |  |  | 1 | [48 empty] | Реконструкция электросетевого оборудования с высоким уровнем износа
1.2.1.2.13 | Аткарск Реконструкция РП№2 замена МВ на ВВ типа ВВ/TEL - 7 шт., | G_ВВ0010 | [12 empty] | 3 |  |  |  |  | 7 | 3 |  |  |  |  | 2 | [36 empty] | Реконструкция электросетевого оборудования с высоким уровнем износа
1.2.1.2.14 | Балашов Реконструкция РП-8 замена МВ на ВВ типа ВВ/TEL-8 шт. с НТМИ - 2шт. | G_ВВ0011 | [12 empty] | 2 |  |  |  |  | 8 | [5 empty] | 0
1.2.1.2.15 | Ровное реконструкция РП-1 замена МВ на 5 шт ВВ типа ВВ/TEL, | G_ВВ0012 | [12 empty] | 3 |  |  |  |  | 5 | [5 empty] | 0
1.2.1.2.16 | Калининск реконструкция РП-1 1 СШ замена МВ с установкой 4 шт. ВВ типа BB/TEL | G_ВВ0013 | [12 empty] | 2 |  |  |  |  | 4 | [5 empty] | 0
1.2.1.2.17 | РП-8 РУ-10 кВ замена масляных выключателей на вакуумные Балаковские ГЭС | I_ВВ0028 | [17 empty] | 0 | 1-2 |  |  |  |  | 8 | [36 empty] | Реконструкция электросетевого оборудования с высоким уровнем износа
1.2.1.2.18 | ТП-88 РУ-6 кВ замена ячеек КСО на КСО-393-17В: 4 шт с ВВ, 1 шт. с 3хЗНОЛ Балаковские ГЭС | I_ВВ0029 | [17 empty] | 0 | 2-3 |  |  |  |  | 4 | [36 empty] | Реконструкция электросетевого оборудования с высоким уровнем износа
1.2.1.2.19 | Замена РП-600 с установкой 9 ячеек КРУ "Etalon" с ВВ Вольские ГЭС | I_ВВ0030 | [17 empty] | 0 | 2-3 |  |  |  |  | 9 | [36 empty] | Реконструкция электросетевого оборудования с высоким уровнем износа
1.2.1.2.20 | ТП-АТХ-7 замена масляных выключателей на вакуумные: КСО-393-17В с ВВ-4 шт., КСО-393-04-2 шт., КСО-393-торц.-2 шт. Балашовские МЭС | I_ВВ0031 | [17 empty] | 0 | 2-3 |  |  |  |  | 6 | [36 empty] | Реконструкция электросетевого оборудования с высоким уровнем износа
1.2.1.2.21 | РП-1 замена МВ на ВВ ввод №2 от Ф-626 ПС "Маркс" Марксовские ГЭС | I_ВВ0032 | [17 empty] | 0 | 2 |  |  |  |  | 1 | [36 empty] | Реконструкция электросетевого оборудования с высоким уровнем износа
1.2.1.2.22 | РП-2 замена МВ на ВВ отходящая к ООО "Альфа рекорд" Марксовские ГЭС | I_ВВ0033 | [17 empty] | 0 | 2 |  |  |  |  | 1 | [36 empty] | Реконструкция электросетевого оборудования с высоким уровнем износа
1.2.1.2.23 | РП-2 замена МВ на ВВ яч. Ф-1012, Ф-1014 Новоузенские МЭС | I_ВВ0034 | [17 empty] | 0 | 3 |  |  |  |  | 2 | [36 empty] | Реконструкция электросетевого оборудования с высоким уровнем износа
1.2.1.2.24 | РП-3 замена маслянных выключателей ВМГ-133 на вакуумные Озинские МЭС | I_ВВ0035 | [17 empty] | 0 | 3 |  |  |  |  | 2 | [36 empty] | Реконструкция электросетевого оборудования с высоким уровнем износа
1.2.1.2.25 | Установка реклоузера Ф-1004 Озинские МЭС | I_ВВ0036 | [17 empty] | 0 | 2 |  |  |  |  | 1 | [36 empty] | Реконструкция электросетевого оборудования с высоким уровнем износа
1.2.1.2.26 | Установка реклоузера Ф-1006 Питерское отделение НМЭС | I_ВВ0037 | [17 empty] | 0 | 3 |  |  |  |  | 1 | [36 empty] | Реконструкция электросетевого оборудования с высоким уровнем износа
1.2.1.2.27 | Изготовление мини РП Ф-1022 ПС "Жасминная" с установкой 1 ячейки КСО-393-17 с ВВ и 1 ячейки с ШР СЭП | I_ВВ0038 | [17 empty] | 0 | 3 |  |  |  |  | 1 | [36 empty] | Реконструкция электросетевого оборудования с высоким уровнем износа
1.2.1.2.28 | Комплектация оборудования в РП-23 ул.Театральная Энгельсские МЭС | I_ВВ0039 | [17 empty] | 0 | 1 |  |  |  |  | 5 | [36 empty] | Реконструкция электросетевого оборудования с высоким уровнем износа
1.2.1.2.29 | Установка реклоузера Ф-1016 Ртищевские ГЭС | I_ВВ0040 | [17 empty] | 0 | 4 |  |  |  |  | 1 | [36 empty] | Реконструкция электросетевого оборудования с высоким уровнем износа
1.2.1.2.30 | Петровск Замена ВМ на ВВ 10шт. Типа BB/TEL в ПС Молот 35/10кВ | G_ВВ0014 | [24 empty] | 2 |  |  |  |  | 10 | [5 empty] | 0
1.2.1.2.31 | Калининск Замена яч. Крн 10 с МВ-10 на реклоузер ВВ типа BB/TEL | G_ВВ0015 | [24 empty] | 3 |  |  |  |  | 1 | [5 empty] | 0
1.2.1.2.32 | Калининск реконструкция РП-1 2 СШ замена МВ с установкой 4 шт. ВВ типа BB/TEL | G_ВВ0016 | [24 empty] | 2 |  |  |  |  | 4 | [5 empty] | 0
1.2.1.2.33 | РП-2 РУ-10 кВ установка КСО-393-17В с ВВ, монтаж шинного моста Аткарские ГЭС | J_ВВ0041 | [29 empty] | 0 | 3 |  |  |  |  | 4 | [24 empty] | Реконструкция электросетевого оборудования с высоким уровнем износа
1.2.1.2.34 | Установка ВВ в ЯКНО ул. Титова взамен масляных Балаковские ГЭС | J_ВВ0042 | [29 empty] | 0 | 3 |  |  |  |  | 3 | [24 empty] | Реконструкция электросетевого оборудования с высоким уровнем износа
1.2.1.2.35 | Установка ВВ в РВНО-6 взамен масляных Балаковские ГЭС | J_ВВ0043 | [29 empty] | 0 | 2 |  |  |  |  | 1 | [24 empty] | Реконструкция электросетевого оборудования с высоким уровнем износа
1.2.1.2.36 | Установка ВВ в РП-3 взамен масляных Балаковские ГЭС | J_ВВ0044 | [29 empty] | 0 | 1-2 |  |  |  |  | 4 | [24 empty] | Реконструкция электросетевого оборудования с высоким уровнем износа
1.2.1.2.37 | Телемеханика РП-10 Балаковские ГЭС | J_ВВ0045 | [29 empty] | 0 | 3 |  |  |  |  | 1 | [24 empty] | Реконструкция электросетевого оборудования с высоким уровнем износа
1.2.1.2.38 | РП-8 замена ячеек МВ на КСО-393-17В с ВВ: секционная с ВВ-4 шт., вводная с ВВ-4 шт., линейная с ВВ-4 шт., КСО с НТМИ-2 шт. Балашовские МЭС | J_ВВ0046 | [29 empty] | 0 | 1-2 |  |  |  |  | 14 | [24 empty] | Реконструкция электросетевого оборудования с высоким уровнем износа
1.2.1.2.39 | Установка ВВ РП/ТП-11.03-Ленина взамен маслянных ячейка Ф-ТП-ВОС, Ф-Ветлянка Балашовские МЭС | J_ВВ0047 | [29 empty] | 0 | 3 |  |  |  |  | 2 | [24 empty] | Реконструкция электросетевого оборудования с высоким уровнем износа
1.2.1.2.40 | Установка реклоузера Ф-608/630 ПС "Маркс" 35/6 кВ Марксовские ГЭС | J_ВВ0048 | [29 empty] | 0 | 2 |  |  |  |  | 1 | [24 empty] | Реконструкция электросетевого оборудования с высоким уровнем износа
1.2.1.2.41 | Установка ВВ ТП-105 Ф-616 взамен масляных Марксовские ГЭС | J_ВВ0049 | [29 empty] | 0 | 2 |  |  |  |  | 1 | [24 empty] | Реконструкция электросетевого оборудования с высоким уровнем износа
1.2.1.2.42 | РП-2 замена МВ на ВВ Новоузенские МЭС | J_ВВ0050 | [29 empty] | 0 | 3 |  |  |  |  | 2 | [24 empty] | Реконструкция электросетевого оборудования с высоким уровнем износа
1.2.1.2.43 | Установка ВВ РП-2 взамен масляных ячейка ввода от ПС "Молот" и отходящая на РП-5 Петровские ГЭС | J_ВВ0051 | [29 empty] | 0 | 3 |  |  |  |  | 2 | [24 empty] | Реконструкция электросетевого оборудования с высоким уровнем износа
1.2.1.2.44 | РП-1 РУ-6 кВ замена масляных выключателей на вакуумные Пугачевские ГЭС | J_ВВ0052 | [29 empty] | 0 | 3 |  |  |  |  | 3 | [24 empty] | Реконструкция электросетевого оборудования с высоким уровнем износа
1.2.1.2.45 | Установка реклоузера Ф-1008 ПС "Тяговая" 110/27,5/10 кВ Ртищевские ГЭС | J_ВВ0053 | [29 empty] | 0 | 2 |  |  |  |  | 1 | [24 empty] | Реконструкция электросетевого оборудования с высоким уровнем износа
1.2.1.2.46 | Телемеханика РП-5 Энгельсские МЭС | J_ВВ0054 | [29 empty] | 0 | 2 |  |  |  |  | 1 | [24 empty] | Реконструкция электросетевого оборудования с высоким уровнем износа
1.2.1.2.47 | РВНО-2 замена масляного выключателя на вакуумный Балаковские ГЭС | K_ВВ0055 | [36 empty] | 2 |  |  |  |  | 1 | [18 empty] | Реконструкция электросетевого оборудования с высоким уровнем износа
1.2.1.2.48 | РП/ТП-7 РУ-10кВ замена масляных выключателей на вакуумные, без замены ячеек Балаковские ГЭС | K_ВВ0056 | [36 empty] | 1 |  |  |  |  | 3 | [18 empty] | Реконструкция электросетевого оборудования с высоким уровнем износа
1.2.1.2.49 | РП-2 замена масляных выключателей на вакуумные "Ф-602", без замены ячеек Марксовские ГЭС | K_ВВ0057 | [36 empty] | 2 |  |  |  |  | 1 | [18 empty] | Реконструкция электросетевого оборудования с высоким уровнем износа
1.2.1.2.50 | РП-3 замена масляных выключателей на вакуумные "Ф-615", без замены ячеек Марксовские ГЭС | K_ВВ0058 | [36 empty] | 2 |  |  |  |  | 1 | [18 empty] | Реконструкция электросетевого оборудования с высоким уровнем износа
1.2.1.2.51 | РП-1 замена масляных выключателей на вакумные Ф-1001, Ф-1006 Новоузенские МЭС | K_ВВ0059 | [36 empty] | 3 |  |  |  |  | 2 | [5 empty] | 0 | [12 empty] | Реконструкция электросетевого оборудования с высоким уровнем износа
1.2.1.2.52 | РП "Непряхино" замена масляных выключателей на вакуумные Озинские МЭС | K_ВВ0060 | [36 empty] | 2 |  |  |  |  | 2 | [18 empty] | Реконструкция электросетевого оборудования с высоким уровнем износа
1.2.1.2.53 | РП-1 РУ-10кВ ячейка фидера "Остров", "2 часть" замена масляного выключателя на вакуумный Петровские ГЭС | K_ВВ0061 | [36 empty] | 3 |  |  |  |  | 2 | [5 empty] | 0 | [12 empty] | Реконструкция электросетевого оборудования с высоким уровнем износа
1.2.1.2.54 | ПС 35/10 "Молот" 2 с.ш. 35кВ замена оборудования ОРУ-35 кВ Петровские ГЭС | K_ВВ0062 | [36 empty] | 2 |  |  |  |  | 1 | [18 empty] | Реконструкция электросетевого оборудования с высоким уровнем износа
1.2.1.2.55 | ПС "Ртищево-Тяговая" 110/27,5/10кВ установка реклоузера Ф-1010 Ртищевские ГЭС | K_ВВ0063 | [36 empty] | 3 |  |  |  |  | 1 | [5 empty] | 0 | [12 empty] | Реконструкция электросетевого оборудования с высоким уровнем износа
1.2.1.2.56 | РП-7 установка ВВ взамен масляных, без замены ячеек Энгельсские МЭС | K_ВВ0064 | [36 empty] | 2 |  |  |  |  | 3 | [18 empty] | Реконструкция электросетевого оборудования с высоким уровнем износа
1.2.1.2.57 | РП-12 установка ВВ взамен масляных, без замены ячеек Энгельсские МЭС | K_ВВ0065 | [36 empty] | 2 |  |  |  |  | 3 | [18 empty] | Реконструкция электросетевого оборудования с высоким уровнем износа
1.2.1.2.58 | ТП-42 установка ВВ взамен масляных, без замены ячеек Энгельсские МЭС | K_ВВ0066 | [36 empty] | 2 |  |  |  |  | 1 | [18 empty] | Реконструкция электросетевого оборудования с высоким уровнем износа
1.2.1.2.59 | Телемеханика РП-1 (силовое оборудование РП-1 № 402401) Энгельсские МЭС | K_ВВ0067 | [36 empty] | 3 |  |  |  |  | 1 | 0 |  |  |  |  | 0 | [12 empty] | Реконструкция электросетевого оборудования с высоким уровнем износа
1.2.1.2.60 | Телемеханика РП-23 Энгельсские МЭС | K_ВВ0068 | [36 empty] | 3 |  |  |  |  | 1 | 0 |  |  |  |  | 0 | [12 empty] | Реконструкция электросетевого оборудования с высоким уровнем износа
1.2.1.2.61 | Установка вакуумного выключателя РП-10 кВ "Жасминный" СЭП | K_ВВ0069 | [36 empty] | 0 |  |  |  |  | 0 | 3 |  |  |  |  | 1 | [12 empty] | Реконструкция электросетевого оборудования с высоким уровнем износа
1.2.1.2.62 | Дергачи Замена 6шт. МВ на ВМ на ВВтипа BB/TEL в РП-2 | K_ВВ0021 | [48 empty] | 2 |  |  |  |  | 6 | 0 |  |  |  |  | 0
1.2.1.2.63 | Дергачи Замена МВ 3шт. ВМ на ВВтипа BB/TEL в РП-1 | K_ВВ0022 | [48 empty] | 2 |  |  |  |  | 3 | 0 |  |  |  |  | 0
1.2.1.2.64 | Ершов Замена МВ 6шт. ВМ на ВВ типа BB/TEL в РП-1 «Ремзавод» | K_ВВ0023 | [48 empty] | 3 |  |  |  |  | 6 | 0 |  |  |  |  | 0
1.2.1.2.65 | Ершов Замена МВ 6шт. ВМ на ВВ в РП-2 «Школа» | K_ВВ0024 | [48 empty] | 1-2 |  |  |  |  | 6 | 0 |  |  |  |  | 0
1.2.1.2.66 | Новоузенск СВ-1; 2; 3 замена МВ (3шт) на ВВ типа BB/TEL | K_ВВ0025 | [48 empty] | 3 |  |  |  |  | 3 | 0 |  |  |  |  | 0
1.2.1.2.67 | Новоузенск Реконструкция РП-4, замена 6шт МВ на ВВ типа BB/TEL | K_ВВ0026 | [48 empty] | 4 |  |  |  |  | 6 | 0 |  |  |  |  | 0
1.2.1.2.68 | РП-3 замена силового оборудования РУ-10 кВ с установкой вакуумных выключателей Аткарские ГЭС | K_ВВ0027 | [48 empty] | 0 |  |  |  |  | 0 | 3 |  |  |  |  | 4
1.2.1.2.69 | РП-2 установка релейной защиты Аркадакские ГЭС | K_ВВ0028 | [48 empty] | 0 |  |  |  |  | 0 | 2 |  |  |  |  | 1
1.2.1.2.70 | РП/ТП-7 замена масляных выключателей на вакуумные, без замены ячеек Балаковские ГЭС | K_ВВ0029 | [48 empty] | 0 |  |  |  |  | 0 | 1 |  |  |  |  | 4
1.2.1.2.71 | РП-4 замена МВ на ВВ, замена силового оборудования РУ-0,4/10 кВ Балашовские МЭС | K_ВВ0030 | [48 empty] | 0 |  |  |  |  | 0 | 3 |  |  |  |  | 39
1.2.1.2.72 | Замена масляных выключателей на вакуумные в РП-1 Дергачевкое от-ние ОМЭС | K_ВВ0031 | [48 empty] | 0 |  |  |  |  | 0 | 3 |  |  |  |  | 2
1.2.1.2.73 | РП-1 замена масляных выключателей на вакуумные Марксовские ГЭС | K_ВВ0032 | [48 empty] | 0 |  |  |  |  | 0 | 2 |  |  |  |  | 1
1.2.1.2.74 | РП-2 замена масляных выключателей на вакуумные Марксовские ГЭС | K_ВВ0033 | [48 empty] | 0 |  |  |  |  | 0 | 2 |  |  |  |  | 1
1.2.1.2.75 | РП-2 замена масляных выключателей на вакуумные Новоузенские МЭС | K_ВВ0034 | [48 empty] | 0 |  |  |  |  | 0 | 3 |  |  |  |  | 2
1.2.1.2.76 | ПС "Молот" 35/10 ОРУ 35 кВ, замена разъединителя и разрядников Петровские ГЭС | K_ВВ0035 | [48 empty] | 0 |  |  |  |  | 0 | 3 |  |  |  |  | 1
1.2.1.2.77 | РП-1 РУ-10 кВ замена масляного выкючателя на вакуумный Петровские ГЭС | K_ВВ0036 | [48 empty] | 0 |  |  |  |  | 0 | 2 |  |  |  |  | 1
1.2.1.2.78 | РП-3 РУ-10 кВ замена масляных выкючателей на вакуумные Пугачевские ГЭС | K_ВВ0037 | [48 empty] | 0 |  |  |  |  | 0 | 3 |  |  |  |  | 3
1.2.1.2.79 | Ф-1010 ПС "Ртищево-Тяговая 110/27,5/10 кВ" монтаж реклоузера на опору Ртищевские ГЭС | K_ВВ0038 | [48 empty] | 0 |  |  |  |  | 0 | 2 |  |  |  |  | 1
1.2.1.2.80 | Телемеханика РП-23 Энгельсские МЭС | K_ВВ0039 | [48 empty] | 0 |  |  |  |  | 0 | 3 |  |  |  |  | 1
1.2.1.2.81 | Замена масляных выключателей на вакуумные в РП-3 Энгельсские МЭС | K_ВВ0040 | [48 empty] | 0 |  |  |  |  | 0 | 2 |  |  |  |  | 3
1.2.1.2.82 | Замена масляных выключателей на вакуумные в РП-11 Энгельсские МЭС | K_ВВ0041 | [48 empty] | 0 |  |  |  |  | 0 | 3 |  |  |  |  | 3
1.2.2 | Реконструкция, модернизация, техническое перевооружение линий электропередачи, всего, в том числе: | нд |  | 0 | 0 | 31.5 | 0 | 0 |  | 0 | 0 | 48.4 | 0 | 0 |  | 0 | 0 | 8.909 | 0 | 0 |  | 0 | 0 | 47.602 | 0 | 0 |  | 0 | 0 | 15.25 | 0 | 0 |  | 0 | 0 | 48.539 | 0 | 0 |  | 0 | 0 | 59.166 | 0 | 0 |  | 0 | 0 | 0 | 0 | 0 |  | 0 | 0 | 15.489 | 0 | 0 |  | 0 | 0 | 51.823 | 0 | 0
1.2.2.1 | Реконструкция линий электропередачи, всего, в том числе: | нд |  | 0 | 0 | 27.29 | 0 | 0 |  | 0 | 0 | 37.855 | 0 | 0 |  | 0 | 0 | 5.159 | 0 | 0 |  | 0 | 0 | 42.305 | 0 | 0 |  | 0 | 0 | 5.9 | 0 | 0 |  | 0 | 0 | 41.511 | 0 | 0 |  | 0 | 0 | 50.213 | 0 | 0 |  | 0 | 0 | 0 | 0 | 0 |  | 0 | 0 | 10.289 | 0 | 0 |  | 0 | 0 | 42.976 | 0 | 0
1.2.2.1.1 | 2-х цепная ВЛЗ-6 кВ Ф-17 и Ф-27 пс Дзержинская Балаковские ГЭС | G_ВЛ0001 | 2 |  |  | 1.58 |  |  | 2 |  |  | 1.58 | [50 empty] | Реконструкция электросетевого оборудования с высоким уровнем износа
1.2.2.1.2 | ВЛЗ-6 кВ Ф-34 ПС Красный Октябрь от ТП-146 до ТП-147 Вольские ГЭС | G_ВЛ0002 | 3 |  |  | 1.93 |  |  | 3 |  |  | 1.93 | [50 empty] | Реконструкция электросетевого оборудования с высоким уровнем износа
1.2.2.1.3 | ВЛ-10 кВ Ф-1024 ПС Озинская Озинские ГЭС | G_ВЛ0003 | 3 |  |  | 4.3 |  |  | 3 |  |  | 4.3 | [50 empty] | Реконструкция электросетевого оборудования с высоким уровнем износа
1.2.2.1.4 | ВЛИ-0,4 кВ ТП-311 Аркадакские ГЭС | G_ВЛ0004 | 2 |  |  | 2.2 |  |  | 2 |  |  | 2.2 | [50 empty] | Реконструкция электросетевого оборудования с высоким уровнем износа
1.2.2.1.5 | ВЛИ-0,4 кВ ТП-27 Аткарские ГЭС | G_ВЛ0005 | 2 |  |  | 1.36 |  |  | 2 |  |  | 0.6 | [50 empty] | Реконструкция электросетевого оборудования с высоким уровнем износа
1.2.2.1.6 | ВЛИ-0,4 кВ ТП-№ 1-14.03 Балашовские ГЭС | G_ВЛ0006 | 2 |  |  | 2.55 |  |  | 2 |  |  | 2.55 | [50 empty] | Реконструкция электросетевого оборудования с высоким уровнем износа
1.2.2.1.7 | ВЛИ-0,4 кВ ТП-21.08 Балашовские ГЭС | G_ВЛ0007 | 3 |  |  | 4.3 |  |  | 3 |  |  | 4.3 | [50 empty] | Реконструкция электросетевого оборудования с высоким уровнем износа
1.2.2.1.8 | ВЛИ-0,4 кВ от ТП-146 до ТП-147 Вольские ГЭС | G_ВЛ0008 | 3 |  |  | 2.25 |  |  | 3 |  |  | 2.25 | [50 empty] | Реконструкция электросетевого оборудования с высоким уровнем износа
1.2.2.1.9 | ВЛИ-0,4 кВ ТП-13 Калининские ГЭС | G_ВЛ0009 | 2 |  |  | 1.69 |  |  | 2 |  |  | 1.69 | [50 empty] | Реконструкция электросетевого оборудования с высоким уровнем износа
1.2.2.1.10 | ВЛИ-0,4 кВ ТП-16 Ртищевские ГЭС | G_ВЛ0010 | 3 |  |  | 0.93 |  |  | 3 |  |  | 0.93 | [50 empty] | Реконструкция электросетевого оборудования с высоким уровнем износа
1.2.2.1.11 | ВЛИ-0,4 кВ ТП-7 Хвалынские ГЭС | G_ВЛ0011 | 2 |  |  | 0.8 |  |  | 2 |  |  | 0.8 | [50 empty] | Реконструкция электросетевого оборудования с высоким уровнем износа
1.2.2.1.12 | ВЛИ-0,4 кВ ТП-05 Хвалынские ГЭС | G_ВЛ0012 | 2-3 |  |  | 2.1 |  |  | 2-3 |  |  | 2.1 | [50 empty] | Реконструкция электросетевого оборудования с высоким уровнем износа
1.2.2.1.13 | ВЛИ-0,4 кВ ТП-42 Энгельсские ГЭС | G_ВЛ0013 | 3 |  |  | 1.3 |  |  | 3 |  |  | 1.3 | [50 empty] | Реконструкция электросетевого оборудования с высоким уровнем износа
1.2.2.1.14 | Ртищево ВЛ-10 кВ Ф-1005 ПС №Ртищево-Город" 110/10 кВ замена опор, арматуры опор, прокол через ж/д | H_ВЛ0014 |  |  |  | 0 |  |  | 2 |  |  | 1.13 | [50 empty] | Реконструкция электросетевого оборудования с высоким уровнем износа
1.2.2.1.15 | Ершов ВЛ-10 кВ Ф-1007 замена дефектных опор, арматуры опор, перетяжка провода | H_ВЛ0015 |  |  |  | 0 |  |  | 3 |  |  | 0.5 | [50 empty] | Реконструкция электросетевого оборудования с высоким уровнем износа
1.2.2.1.16 | Красный Кут ВЛ-10 кВ Ф-18, Ф-20, Ф-21 от РП-2 замена опор, арматуры опор, замена провода | H_ВЛ0016 |  |  |  | 0 |  |  | 3 |  |  | 0.285 | [50 empty] | Реконструкция электросетевого оборудования с высоким уровнем износа
1.2.2.1.17 | Энгельс ВЛ-0,4 кВ ТП-144 установка опор, монтаж СИП | H_ВЛ0017 |  |  |  | 0 |  |  | 1 |  |  | 1.1 | [50 empty] | Реконструкция электросетевого оборудования с высоким уровнем износа
1.2.2.1.18 | Дергачи ВЛ-0,4 кВ ТП-37 замена провода на СИП | H_ВЛ0018 |  |  |  | 0 |  |  | 3 |  |  | 1.64 | [50 empty] | Реконструкция электросетевого оборудования с высоким уровнем износа
1.2.2.1.19 | Дергачи ВЛ-0,4 кВ ТП-59 ф-3 замена опор, замена провода на СИП | H_ВЛ0019 |  |  |  | 0 |  |  | 3 |  |  | 1.28 | [50 empty] | Реконструкция электросетевого оборудования с высоким уровнем износа
1.2.2.1.20 | Ершов ВЛ-0,4 кВ ТП-74 ф-7 и ф-9 замена опор, замена неизолированного провода на СИП | H_ВЛ0020 |  |  |  | 0 |  |  | 3 |  |  | 1.3 | [50 empty] | Реконструкция электросетевого оборудования с высоким уровнем износа
1.2.2.1.21 | Питерка ВЛ-0,4 кВ ТП-202 ф-2, замена опор,замена провода на СИП | H_ВЛ0021 |  |  |  | 0 |  |  | 3 |  |  | 0.55 | [50 empty] | Реконструкция электросетевого оборудования с высоким уровнем износа
1.2.2.1.22 | Строительство ВЛЭП-6кВ к КТП-Базальт-2 в районе ул. Тихорецкая 1-2 | H_ВЛ0022 |  |  |  | 0 |  |  | 3 |  |  | 0 | [50 empty] | Реконструкция электросетевого оборудования с высоким уровнем износа
1.2.2.1.23 | ВЛЭП-0,4 кВ в пос. Приволжский ул. Кавказская ВЛЭП-0,4 кВ от КТП-411 | H_ВЛ0023 |  |  |  | 0 |  |  | 2 |  |  | 0.6 | [50 empty] | Реконструкция электросетевого оборудования с высоким уровнем износа
1.2.2.1.24 | Строительство ВЛЭП-0,4 кВ от КТП-817 (3 квартал) | H_ВЛ0024 |  |  |  | 0 |  |  | 2 |  |  | 0.8 | [50 empty] | Реконструкция электросетевого оборудования с высоким уровнем износа
1.2.2.1.25 | Строительство ВЛЭП-0,4 кВ от КТП-Базальт-2 в районе ул. Тихорецкая 1-2 | H_ВЛ0025 |  |  |  | 0 |  |  | 3 |  |  | 1.5 | [50 empty] | Реконструкция электросетевого оборудования с высоким уровнем износа
1.2.2.1.26 | Строительство ВЛЭП-0,4 кВ ТП-79 от опоры № 79-2/00-7 по ул. Степана Разина | H_ВЛ0026 |  |  |  | 0 |  |  | 3 |  |  | 0.46 | [50 empty] | Реконструкция электросетевого оборудования с высоким уровнем износа
1.2.2.1.27 | Строительство ВЛИ-0,4 кВ по ул. Ярославская | H_ВЛ0027 |  |  |  | 0 |  |  | 3 |  |  | 0.18 | [50 empty] | Реконструкция электросетевого оборудования с высоким уровнем износа
1.2.2.1.28 | ВЛИ-0,4кВ ТП-3 "Вольские ГЭС" | G_ВЛ0014 | [12 empty] | 2 |  |  | 1.39 | [5 empty] | 0
1.2.2.1.29 | ВЛИ-0,4кВ ТП-4 "Вольские ГЭС" | G_ВЛ0015 | [12 empty] | 2 |  |  | 1.529 | [5 empty] | 0
1.2.2.1.30 | ВЛИ-0,4кВ ТП-5 "Вольские ГЭС" | G_ВЛ0016 | [12 empty] | 3 |  |  | 0.84 | [5 empty] | 0
1.2.2.1.31 | ВЛИ-0,4кВ ТП-98 "Вольские ГЭС" | G_ВЛ0017 | [12 empty] | 3 |  |  | 1.4 | [5 empty] | 0
1.2.2.1.32 | Строительство ВЛЗ-6кВ от ПС "Красный Октябрь" до ТП-161 Вольские ГЭС | I_ВЛ0041 | [15 empty] | 0 |  |  | 3 |  |  | 1.25 | [38 empty] | Реконструкция электросетевого оборудования с высоким уровнем износа
1.2.2.1.33 | Строительство ВЛ-6кВ от опоры №17-00-58 Ф 617 ПС "Аммиак" 35/6 до проектируемой КТП-6/0,4 Марксовские ГЭС | I_ВЛ0042 | [15 empty] | 0 |  |  | 2 |  |  | 0.295 | [38 empty] | Реконструкция электросетевого оборудования с высоким уровнем износа
1.2.2.1.34 | ВЛ-0,4 кВ ТП-303 ф-1 замена деревянных опор на ж\б, замена провода на СИП Аркадакские ГЭС | I_ВЛ0043 | [15 empty] | 0 |  |  | 2 |  |  | 0.99 | [38 empty] | Реконструкция электросетевого оборудования с высоким уровнем износа
1.2.2.1.35 | ВЛ-0,4 кВ ТП-314 ф-1 замена провода на СИП Аркадакские ГЭС | I_ВЛ0044 | [15 empty] | 0 |  |  | 2 |  |  | 1.6 | [38 empty] | Реконструкция электросетевого оборудования с высоким уровнем износа
1.2.2.1.36 | ВЛ-6 кВ Ф-14 ПС "Балаковская 220/110/35/6" замена дефектных опор, замена провода на СИП, замена РЛНД-10/630 Балаковские ГЭС | I_ВЛ0045 | [15 empty] | 0 |  |  | 2-3 |  |  | 3.43 | [38 empty] | Реконструкция электросетевого оборудования с высоким уровнем износа
1.2.2.1.37 | ВЛ-0,4 кВ КТП-82 ф-2, ф-4 замена дефектных опор, замена провода на СИП Балаковские ГЭС | I_ВЛ0046 | [15 empty] | 0 |  |  | 2 |  |  | 1.5 | [38 empty] | Реконструкция электросетевого оборудования с высоким уровнем износа
1.2.2.1.38 | ВЛ-0,4 кВ ТП-1-106 "Полярная" замена дефектных опор на ж\б, замена провода на СИП Балашовские МЭС | I_ВЛ0047 | [15 empty] | 0 |  |  | 2 |  |  | 2 | [38 empty] | Реконструкция электросетевого оборудования с высоким уровнем износа
1.2.2.1.39 | ВЛ-0,4 кВ ТП-7.14 "Затонская" замена дефектных опор на ж\б, замена провода на СИП Балашовские МЭС | I_ВЛ0048 | [15 empty] | 0 |  |  | 2 |  |  | 2 | [38 empty] | Реконструкция электросетевого оборудования с высоким уровнем износа
1.2.2.1.40 | ВЛЗ-6 кВ от ТП-69 до ТП-65 замена дефектных опор, прокладка провода СИП-3 Вольские ГЭС | I_ВЛ0049 | [15 empty] | 0 |  |  | 2 |  |  | 0.75 | [38 empty] | Реконструкция электросетевого оборудования с высоким уровнем износа
1.2.2.1.41 | ВЛЗ-6 кВ от ТП-65 до ТП-113 замена дефектных опор, прокладка провода СИП-3 Вольские ГЭС | I_ВЛ0050 | [15 empty] | 0 |  |  | 2 |  |  | 0.24 | [38 empty] | Реконструкция электросетевого оборудования с высоким уровнем износа
1.2.2.1.42 | КВЛ-6 кВ Ф-18 от ТП-1 до ТП-2 замена дефектных опор, прокладка провода СИП-3, замена кабеля Вольские ГЭС | I_ВЛ0051 | [15 empty] | 0 |  |  | 3 |  |  | 0.92 | [38 empty] | Реконструкция электросетевого оборудования с высоким уровнем износа
1.2.2.1.43 | ВЛ-0,4 кВ ТП-8 ф-1 замена провода на СИП Вольские ГЭС | I_ВЛ0052 | [15 empty] | 0 |  |  | 2 |  |  | 0.75 | [38 empty] | Реконструкция электросетевого оборудования с высоким уровнем износа
1.2.2.1.44 | КВЛ-0,4 кВ ТП-1 ф-15 замена провода на СИП, перевод сетей 0,23 кВ Вольские ГЭС | I_ВЛ0053 | [15 empty] | 0 |  |  | 2 |  |  | 0.43 | [38 empty] | Реконструкция электросетевого оборудования с высоким уровнем износа
1.2.2.1.45 | КВЛ-0,4 кВ ТП-1 ф-18 замена провода на СИП, перевод сетей 0,23 кВ Вольские ГЭС | I_ВЛ0054 | [15 empty] | 0 |  |  | 2 |  |  | 0.28 | [38 empty] | Реконструкция электросетевого оборудования с высоким уровнем износа
1.2.2.1.46 | ВЛ-0,4 кВ ТП-69 ф-1 замена опор , замена провода на СИП Вольские ГЭС | I_ВЛ0055 | [15 empty] | 0 |  |  | 3 |  |  | 0.45 | [38 empty] | Реконструкция электросетевого оборудования с высоким уровнем износа
1.2.2.1.47 | ВЛ-0,4 кВ ТП-70 ф-1,ф-2 замена дефектных опор, замена провода на СИП Дергачевское отделение ОМЭС | I_ВЛ0056 | [15 empty] | 0 |  |  | 2 |  |  | 1.25 | [38 empty] | Реконструкция электросетевого оборудования с высоким уровнем износа
1.2.2.1.48 | ВЛ-0,4кВ ТП-38 ф-2 замена дефектных опор, замена провода на СИП, разделение линии на 3 рубильника Ершовские МЭС | I_ВЛ0057 | [15 empty] | 0 |  |  | 3-4 |  |  | 4.19 | [38 empty] | Реконструкция электросетевого оборудования с высоким уровнем износа
1.2.2.1.49 | ВЛ-0,4 кВ ТП-7 ф-1 замена дефектных опор на ж\б, замена провода на СИП Калининское отделение БМЭС | I_ВЛ0058 | [15 empty] | 0 |  |  | 2 |  |  | 2.15 | [38 empty] | Реконструкция электросетевого оборудования с высоким уровнем износа
1.2.2.1.50 | ВЛ-10 кВ Ф-1024 установка дополнительных опор, с целью уменьшения длины пролетов Озинские МЭС | I_ВЛ0059 | [15 empty] | 0 |  |  | 3 |  |  | 3.92 | [38 empty] | Реконструкция электросетевого оборудования с высоким уровнем износа
1.2.2.1.51 | ВЛ-0,4 кВ ТП-19 ф-"ул. Белинского"замена дефектных опор, замена провода на СИП Петровские ГЭС | I_ВЛ0060 | [15 empty] | 0 |  |  | 3 |  |  | 1.67 | [38 empty] | Реконструкция электросетевого оборудования с высоким уровнем износа
1.2.2.1.52 | ВЛ-0,4 кВ ТП-28 ф-"ул. Чапаева" замена дефектных опор, замена провода на СИП Петровские ГЭС | I_ВЛ0061 | [15 empty] | 0 |  |  | 3 |  |  | 1.48 | [38 empty] | Реконструкция электросетевого оборудования с высоким уровнем износа
1.2.2.1.53 | ВЛ-0,4 кВ ТП-204 ф-3 замена опор, замена провода на СИП Питерское отделение НМЭС | I_ВЛ0062 | [15 empty] | 0 |  |  | 2 |  |  | 0.85 | [38 empty] | Реконструкция электросетевого оборудования с высоким уровнем износа
1.2.2.1.54 | ВЛ-6 кВ Ф-603 второй ввод к ТП-24 установка опор, прокладка изолированного провода Пугачевские ГЭС | I_ВЛ0063 | [15 empty] | 0 |  |  | 3 |  |  | 0.18 | [38 empty] | Реконструкция электросетевого оборудования с высоким уровнем износа
1.2.2.1.55 | ВЛ-6 кВ Ф-603 второй ввод к ТП-70 установка опор, прокладка изолированного провода Пугачевские ГЭС | I_ВЛ0064 | [15 empty] | 0 |  |  | 3 |  |  | 0.3 | [38 empty] | Реконструкция электросетевого оборудования с высоким уровнем износа
1.2.2.1.56 | ВЛ-0,4 кВ от КТП-2 ф-2 замена дефектных опор, замена провода на СИП Пугачевские ГЭС | I_ВЛ0065 | [15 empty] | 0 |  |  | 3 |  |  | 1.15 | [38 empty] | Реконструкция электросетевого оборудования с высоким уровнем износа
1.2.2.1.57 | ВЛ-0,4 кВ от ТП-13 ф-2 замена опор, провода на СИП Ртищевские ГЭС | I_ВЛ0066 | [15 empty] | 0 |  |  | 3 |  |  | 1.14 | [38 empty] | Реконструкция электросетевого оборудования с высоким уровнем износа
1.2.2.1.58 | ВЛЗ-6 кВ Ф-603 ПС "Отрогово" монтаж резервного ввода в КТП-25 Степновское отделение ЭМЭС | I_ВЛ0067 | [15 empty] | 0 |  |  | 3 |  |  | 0.12 | [38 empty] | Реконструкция электросетевого оборудования с высоким уровнем износа
1.2.2.1.59 | ВЛ-0,4 кВ ТП-16 ф-5 замена опор, замена провода на СИП Хвалынские ГЭС | I_ВЛ0068 | [15 empty] | 0 |  |  | 2 |  |  | 0.52 | [38 empty] | Реконструкция электросетевого оборудования с высоким уровнем износа
1.2.2.1.60 | ВЛ-0,4 кВ ТП-04 ф-1 (Алексеевка) замена опор, замена провода на СИП Хвалынские ГЭС | I_ВЛ0069 | [15 empty] | 0 |  |  | 3 |  |  | 1.32 | [38 empty] | Реконструкция электросетевого оборудования с высоким уровнем износа
1.2.2.1.61 | ВЛ-0,4 кВ ТП-04 ф-2 (Алексеевка) замена опор, замена провода на СИП Хвалынские ГЭС | I_ВЛ0070 | [15 empty] | 0 |  |  | 3 |  |  | 1.16 | [38 empty] | Реконструкция электросетевого оборудования с высоким уровнем износа
1.2.2.1.62 | ВЛ-0,4 кВ ТП-04 ф-3 (Алексеевка) замена опор, замена проводана СИП Хвалынские ГЭС | I_ВЛ0071 | [15 empty] | 0 |  |  | 3-4 |  |  | 0.96 | [38 empty] | Реконструкция электросетевого оборудования с высоким уровнем износа
1.2.2.1.63 | ВЛ-6 кВ Ф-15 замена дефектных опор, замена провода на СИП Энгельсские МЭС | I_ВЛ0072 | [15 empty] | 0 |  |  | 3 |  |  | 0.43 | [38 empty] | Реконструкция электросетевого оборудования с высоким уровнем износа
1.2.2.1.64 | ВЛ-6 кВ Ф-20 участок от ТП-95 до ТП-271 замена провода на СИП (этап №1) Энгельсские МЭС | I_ВЛ0073 | [15 empty] | 0 |  |  | 2 |  |  | 0.37 | [38 empty] | Реконструкция электросетевого оборудования с высоким уровнем износа
1.2.2.1.65 | ВЛ-6 кВ Ф-20 участок по ул.3-я Речная замена провода на СИП (этап №2) Энгельсские МЭС | I_ВЛ0074 | [15 empty] | 0 |  |  | 3 |  |  | 0.33 | [38 empty] | Реконструкция электросетевого оборудования с высоким уровнем износа
1.2.2.1.66 | ВЛ-0,4 кВ ТП-271 ф-8 замена опор, замена провода на СИП Энгельсские МЭС | I_ВЛ0075 | [15 empty] | 0 |  |  | 3 |  |  | 0.5 | [38 empty] | Реконструкция электросетевого оборудования с высоким уровнем износа
1.2.2.1.67 | ВЛ-0,4 кВ ТП-86 ф-4 замена опор, замена провода на СИП Энгельсские МЭС | I_ВЛ0076 | [15 empty] | 0 |  |  | 2 |  |  | 0.3 | [38 empty] | Реконструкция электросетевого оборудования с высоким уровнем износа
1.2.2.1.68 | ВЛ-0,4 кВ ТП-19 замена опор, замена провода на СИП Энгельсские МЭС | I_ВЛ0077 | [15 empty] | 0 |  |  | 2-3 |  |  | 0.13 | [38 empty] | Реконструкция электросетевого оборудования с высоким уровнем износа
1.2.2.1.69 | ВЛ-6 кВ Ф-658 замена опор, замена провода на СИП Энгельсские МЭС | I_ВЛ0078 | [15 empty] | 0 |  |  | 3 |  |  | 1 | [38 empty] | Реконструкция электросетевого оборудования с высоким уровнем износа
1.2.2.1.70 | ВЛЭП-6 кВ фид-25 от ПС Новая "Энгельсские ГЭС" | G_ВЛ0018 | [24 empty] | 2 |  |  | 2.7 | [5 empty] | 0
1.2.2.1.71 | Реконструкция ВЛ-0,4кВ от ТП №7.12 "9 Января" "Балашовские ГЭС" | G_ВЛ0019 | [24 empty] | 3 |  |  | 1.6 | [5 empty] | 0
1.2.2.1.72 | Реконструкция ВЛИ-0,4кВ ТП-11 "Вольские ГЭС" | G_ВЛ0020 | [24 empty] | 2 |  |  | 0.7 | [5 empty] | 0
1.2.2.1.73 | Реконструкция ВЛИ-0,4кВ ТП-18 "Вольские ГЭС" | G_ВЛ0021 | [24 empty] | 2 |  |  | 0.14 | [5 empty] | 0
1.2.2.1.74 | Реконструкция ВЛИ-0,4кВ ТП-57 "Вольские ГЭС" | G_ВЛ0022 | [24 empty] | 3 |  |  | 0.29 | [5 empty] | 0
1.2.2.1.75 | Реконструкция ВЛИ-0,4кВ ТП-58 "Вольские ГЭС" | G_ВЛ0023 | [24 empty] | 3 |  |  | 0.17 | [5 empty] | 0
1.2.2.1.76 | Реконструкция ВЛИ-0,4кВ ТП-84 "Вольские ГЭС" | G_ВЛ0024 | [24 empty] | 2 |  |  | 0.3 | [5 empty] | 0
1.2.2.1.77 | 2-ух цепная ВЛЗ-10 кВ от ПС Сазанлей 110/10 кВ до вновь устанавливаемой 2БКТП 2х1600 3Г микрорайона Балаковские ГЭС | J_ВЛ0079 | [27 empty] | 0 |  |  | 2-3 |  |  | 5.16 | [26 empty] | Реконструкция электросетевого оборудования с высоким уровнем износа
1.2.2.1.78 | ВЛ-10 кВ Ф-1001 от РП-2 замена провода на кабель Аркадакские ГЭС | J_ВЛ0080 | [27 empty] | 0 |  |  | 3 |  |  | 0.28 | [26 empty] | Реконструкция электросетевого оборудования с высоким уровнем износа
1.2.2.1.79 | ВЛ-0,4 кВ ТП-304 ф-1 замена провода на СИП Аркадакские ГЭС | J_ВЛ0081 | [27 empty] | 0 |  |  | 2 |  |  | 0.94 | [26 empty] | Реконструкция электросетевого оборудования с высоким уровнем износа
1.2.2.1.80 | ВЛ-0,4кВ от ТП-15 ф- замена дефектных опор, замена провода на СИП Аткарские ГЭС | J_ВЛ0082 | [27 empty] | 0 |  |  | 3 |  |  | 0.6 | [26 empty] | Реконструкция электросетевого оборудования с высоким уровнем износа
1.2.2.1.81 | ВЛ-0,4кВ от ТП-32 ф- замена дефектных опор, замена провода на СИП Аткарские ГЭС | J_ВЛ0083 | [27 empty] | 0 |  |  | 3 |  |  | 1.125 | [26 empty] | Реконструкция электросетевого оборудования с высоким уровнем износа
1.2.2.1.82 | ВЛ-0,4 кВ КТП-1-110 "Народная" ф-1, ф-2 замена дефектных опор, замена провода на СИП Балашовские МЭС | J_ВЛ0084 | [27 empty] | 0 |  |  | 3 |  |  | 3.95 | [26 empty] | Реконструкция электросетевого оборудования с высоким уровнем износа
1.2.2.1.83 | ВЛ-0,4 кВ ТП-6.04 «ГПИ» ф-1, ф-2 замена дефектных опор, замена провода на СИП Балашовские МЭС | J_ВЛ0085 | [27 empty] | 0 |  |  | 2 |  |  | 1.76 | [26 empty] | Реконструкция электросетевого оборудования с высоким уровнем износа
1.2.2.1.84 | ВЛ-0,4 кВ ТП-8.11 "Кирпичн з-д" ф-2, ф-3 замена дефектных опор, замена провода на СИП Балашовские МЭС | J_ВЛ0086 | [27 empty] | 0 |  |  | 3 |  |  | 2.7 | [26 empty] | Реконструкция электросетевого оборудования с высоким уровнем износа
1.2.2.1.85 | ВЛ-6 кВ Ф-10 от ТП-1 до КТП-143 замена дефектных опор, замена провода на СИП Вольские ГЭС | J_ВЛ0087 | [27 empty] | 0 |  |  | 2 |  |  | 0.43 | [26 empty] | Реконструкция электросетевого оборудования с высоким уровнем износа
1.2.2.1.86 | ВЛ-6 кВ Ф-14 от ТП-44 до ТП-14 замена дефектных опор, замена провода на СИП Вольские ГЭС | J_ВЛ0088 | [27 empty] | 0 |  |  | 3 |  |  | 0.65 | [26 empty] | Реконструкция электросетевого оборудования с высоким уровнем износа
1.2.2.1.87 | ВЛ-6 кВ Ф-32 от ТП-40 до ТП-173 замена дефектных опор, замена провода на СИП Вольские ГЭС | J_ВЛ0089 | [27 empty] | 0 |  |  | 2 |  |  | 0.16 | [26 empty] | Реконструкция электросетевого оборудования с высоким уровнем износа
1.2.2.1.88 | ВЛ-6 кВ Ф-209 от ТП-20 до ТП-88 замена дефектных опор, замена провода на СИП Вольские ГЭС | J_ВЛ0090 | [27 empty] | 0 |  |  | 3 |  |  | 0.24 | [26 empty] | Реконструкция электросетевого оборудования с высоким уровнем износа
1.2.2.1.89 | ВЛ-0,4 кВ ТП-20 до ТП-88 монтаж провода Вольские ГЭС | J_ВЛ0091 | [27 empty] | 0 |  |  | 3 |  |  | 0.4 | [26 empty] | Реконструкция электросетевого оборудования с высоким уровнем износа
1.2.2.1.90 | ВЛ-0,4 кВ ТП-1 ф- "ул.Л.Толстого" замена дефектных опор, замена провода на СИП Вольские ГЭС | J_ВЛ0092 | [27 empty] | 0 |  |  | 2 |  |  | 0.5 | [26 empty] | Реконструкция электросетевого оборудования с высоким уровнем износа
1.2.2.1.91 | ВЛ-0,4 кВ ТП-75 ф-1 замена дефектных опор Вольские ГЭС | J_ВЛ0093 | [27 empty] | 0 |  |  | 3 |  |  | 1.075 | [26 empty] | Реконструкция электросетевого оборудования с высоким уровнем износа
1.2.2.1.92 | ВЛ-0,4 кВ ТП-9 ф-1 замена дефектных опор, замена провода на СИП Дергачевское отделение ОМЭС | J_ВЛ0094 | [27 empty] | 0 |  |  | 2 |  |  | 1.085 | [26 empty] | Реконструкция электросетевого оборудования с высоким уровнем износа
1.2.2.1.93 | ВЛ-0,4 кВ ЗТП-8 ф-1 замена дефектных опор, замена провода на СИП Ершовские МЭС | J_ВЛ0095 | [27 empty] | 0 |  |  | 3 |  |  | 3.47 | [26 empty] | Реконструкция электросетевого оборудования с высоким уровнем износа
1.2.2.1.94 | ВЛ-0,4 кВ ЗТП-39 ф-4 замена дефектных опор, замена провода на СИП Ершовские МЭС | J_ВЛ0096 | [27 empty] | 0 |  |  | 3 |  |  | 1.51 | [26 empty] | Реконструкция электросетевого оборудования с высоким уровнем износа
1.2.2.1.95 | ВЛ-0,4 кВ ЗТП-40 ф-1 замена дефектных опор, замена провода на СИП Калининское отделение БМЭС | J_ВЛ0097 | [27 empty] | 0 |  |  | 3 |  |  | 0.55 | [26 empty] | Реконструкция электросетевого оборудования с высоким уровнем износа
1.2.2.1.96 | ВЛ-0,4 кВ ЗТП-38 ф-1 замена дефектных опор, замена провода на СИП Калининское отделение БМЭС | J_ВЛ0098 | [27 empty] | 0 |  |  | 3 |  |  | 0.945 | [26 empty] | Реконструкция электросетевого оборудования с высоким уровнем износа
1.2.2.1.97 | ВЛ-0,4 кВ КТП-37 ф-2 замена дефектных опор, замена провода на СИП Калининское отделение БМЭС | J_ВЛ0099 | [27 empty] | 0 |  |  | 3 |  |  | 0.925 | [26 empty] | Реконструкция электросетевого оборудования с высоким уровнем износа
1.2.2.1.98 | ВЛ-04 кВ КТП-26 ф-"ул. Александрова" замена дефектных опор, замена провода на СИП Озинские МЭС | J_ВЛ0100 | [27 empty] | 0 |  |  | 3 |  |  | 2.1 | [26 empty] | Реконструкция электросетевого оборудования с высоким уровнем износа
1.2.2.1.99 | ВЛ-04 кВ ЗТП-122 ф-2 замена дефектных опор, замена провода на СИП Озинские МЭС | J_ВЛ0101 | [27 empty] | 0 |  |  | 3 |  |  | 0.51 | [26 empty] | Реконструкция электросетевого оборудования с высоким уровнем износа
1.2.2.1.100 | ВЛ-0,4кВ ТП-77 ф-"По в/в в ст.Московской" замена дефектных опор, замена провода на СИП Петровские ГЭС | J_ВЛ0102 | [27 empty] | 0 |  |  | 2 |  |  | 1.535 | [26 empty] | Реконструкция электросетевого оборудования с высоким уровнем износа
1.2.2.1.101 | ВЛ-0,4кВ ТП-37 ф-"ул. Шамаева" замена дефектных опор, замена провода на СИП Петровские ГЭС | J_ВЛ0103 | [27 empty] | 0 |  |  | 3 |  |  | 1.035 | [26 empty] | Реконструкция электросетевого оборудования с высоким уровнем износа
1.2.2.1.102 | ВЛ-0,4 кВ КТП-289 ф-"ул Колхозная" замена дефектных опор, замена провода на СИП Питерское отделение НМЭС | J_ВЛ0104 | [27 empty] | 0 |  |  | 2 |  |  | 1.05 | [26 empty] | Реконструкция электросетевого оборудования с высоким уровнем износа
1.2.2.1.103 | ВЛ-0,4кВ от ЗТП-27 ф-3 "Набережная" замена провода на СИП Пугачевские ГЭС | J_ВЛ0105 | [27 empty] | 0 |  |  | 2 |  |  | 1.9 | [26 empty] | Реконструкция электросетевого оборудования с высоким уровнем износа
1.2.2.1.104 | ВЛ-0,4кВ КТП-20 ф-3 "Красноармейская" замена дефектных опор, замена провода на СИП Пугачевские ГЭС | J_ВЛ0106 | [27 empty] | 0 |  |  | 2 |  |  | 0.5 | [26 empty] | Реконструкция электросетевого оборудования с высоким уровнем износа
1.2.2.1.105 | ВЛ-0,4 кВ ТП-78 ф-"ул. Веры Горбачевой" замена дефектных опор, замена провода на СИП Ртищевские ГЭС | J_ВЛ0107 | [27 empty] | 0 |  |  | 3 |  |  | 0.6 | [26 empty] | Реконструкция электросетевого оборудования с высоким уровнем износа
1.2.2.1.106 | ВЛ-0,4 кВ ТП-26 ф-"ул. Чкалова, Крылова" замена дефектных опор, замена провода на СИП Ртищевские ГЭС | J_ВЛ0108 | [27 empty] | 0 |  |  | 2 |  |  | 1.65 | [26 empty] | Реконструкция электросетевого оборудования с высоким уровнем износа
1.2.2.1.107 | ВЛ-0,4 кВ ТП-01 ф-1 замена дефектных опор, замена провода на СИП Хвалынские ГЭС | J_ВЛ0109 | [27 empty] | 0 |  |  | 3 |  |  | 0.88 | [26 empty] | Реконструкция электросетевого оборудования с высоким уровнем износа
1.2.2.1.108 | ВЛ-0,4 кВ ТП-11ф-4 замена дефектных опор, замена провода на СИП Хвалынские ГЭС | J_ВЛ0110 | [27 empty] | 0 |  |  | 2 |  |  | 0.68 | [26 empty] | Реконструкция электросетевого оборудования с высоким уровнем износа
1.2.2.1.109 | Перевод сетей с ТП-119 на ТП-148, ТП-84 установка опор, прокладка провода Энгельсские МЭС | J_ВЛ0111 | [27 empty] | 0 |  |  | 1 |  |  | 0.616 | [26 empty] | Реконструкция электросетевого оборудования с высоким уровнем износа
1.2.2.1.110 | ВЛ-0,4 кВ ТП-27 ф-3 замена опор, замена провода на СИП Аткарские ГЭС | K_ВЛ0112 | [36 empty] | 2 |  |  | 0.895 | [20 empty] | Реконструкция электросетевого оборудования с высоким уровнем износа
1.2.2.1.111 | ВЛ-0,4 кВ ТП-12 ф-2 замена опор, замена провода на СИП Аткарские ГЭС | K_ВЛ0113 | [36 empty] | 3 |  |  | 1.34 | [20 empty] | Реконструкция электросетевого оборудования с высоким уровнем износа
1.2.2.1.112 | ВЛ-0,4кВ от ТП-9 установка опор, монтаж СИП, разделение ф-6 на два фидера Аткарские ГЭС | K_ВЛ0114 | [36 empty] | 2 |  |  | 0.49 | [20 empty] | Реконструкция электросетевого оборудования с высоким уровнем износа
1.2.2.1.113 | ВЛ-6 кВ РП-1 Ф-3 замена опор, замена провода на СИП, установка разъединителей Балаковские ГЭС | K_ВЛ0115 | [36 empty] | 2 |  |  | 1 | [20 empty] | Реконструкция электросетевого оборудования с высоким уровнем износа
1.2.2.1.114 | ВЛ-0,4 кВ КТП-9 ф-1, 2, 4 замена опор, замена провода на СИП Балаковские ГЭС | K_ВЛ0116 | [36 empty] | 2-3 |  |  | 6.31 | [20 empty] | Реконструкция электросетевого оборудования с высоким уровнем износа
1.2.2.1.115 | ВЛ-0,4 кВ КТП-21.03 «Кооператиная» ф-1, ф-2, ф-3 замена опор, замена провода на СИП Балашовские МЭС | K_ВЛ0117 | [36 empty] | 3 |  |  | 6.37 | [20 empty] | Реконструкция электросетевого оборудования с высоким уровнем износа
1.2.2.1.116 | ВЛ-0,4 кВ от ТП №7.12 "9-го Января" ф-1, ф-2, ф-3 замена опор, замена провода на СИП Балашовские МЭС | K_ВЛ0118 | [36 empty] | 3 |  |  | 5.7 | [20 empty] | Реконструкция электросетевого оборудования с высоким уровнем износа
1.2.2.1.117 | ВЛ-6 кВ Ф-14 от ТП-106 до ТП-107 замена опор, замена провода на СИП Вольские ГЭС | K_ВЛ0119 | [36 empty] | 2 |  |  | 0.25 | [20 empty] | Реконструкция электросетевого оборудования с высоким уровнем износа
1.2.2.1.118 | ВЛ-6 кВ Ф-22 от ТП-36 замена опор, замена провода на СИП Вольские ГЭС | K_ВЛ0120 | [36 empty] | 2 |  |  | 0.45 | [20 empty] | Реконструкция электросетевого оборудования с высоким уровнем износа
1.2.2.1.119 | ВЛ-0,4 кВ ТП-64 ф-3 замена опор, замена провода на СИП Вольские ГЭС | K_ВЛ0121 | [36 empty] | 3 |  |  | 0.84 | [20 empty] | Реконструкция электросетевого оборудования с высоким уровнем износа
1.2.2.1.120 | ВЛ-0,23 кВ ТП-29 ф-4 замена опор, замена провода на СИП Вольские ГЭС | K_ВЛ0122 | [36 empty] | 2 |  |  | 0.485 | [20 empty] | Реконструкция электросетевого оборудования с высоким уровнем износа
1.2.2.1.121 | ВЛ-0,4 кВ ТП-109 ф-3 замена опор, замена провода на СИП Вольские ГЭС | K_ВЛ0123 | [36 empty] | 3 |  |  | 0.62 | [20 empty] | Реконструкция электросетевого оборудования с высоким уровнем износа
1.2.2.1.122 | ВЛ-0,4 кВ ТП-1 ф-12, ф-10 замена опор, замена провода на СИП Ершовские МЭС | K_ВЛ0124 | [36 empty] | 3 |  |  | 2.8 | [20 empty] | Реконструкция электросетевого оборудования с высоким уровнем износа
1.2.2.1.123 | ВЛ-0,4 кВ ТП-23 ф-1, ф-2 замена опор, перетяжка провода Ершовские МЭС | K_ВЛ0125 | [36 empty] | 2 |  |  | 3.718 | [20 empty] | Реконструкция электросетевого оборудования с высоким уровнем износа
1.2.2.1.124 | ВЛ-0,4 кВ ТП-49 ф-1, ф-4, ф-6 замена опор, замена провода на СИП Ершовские МЭС | K_ВЛ0126 | [36 empty] | 2 |  |  | 1.39 | [20 empty] | Реконструкция электросетевого оборудования с высоким уровнем износа
1.2.2.1.125 | ВЛ-0,4 кВ ГКТП- 44 ф-1 замена опор, замена провода на СИП Калининские отделение БМЭС | K_ВЛ0127 | [36 empty] | 3 |  |  | 0.96 | [20 empty] | Реконструкция электросетевого оборудования с высоким уровнем износа
1.2.2.1.126 | ВЛ-0,4 кВ КТП № 44 ф-2 замена опор, замена провода на СИП, разделение на два рубильника Калининские отделение БМЭС | K_ВЛ0128 | [36 empty] | 3 |  |  | 2.105 | [20 empty] | Реконструкция электросетевого оборудования с высоким уровнем износа
1.2.2.1.127 | ВЛ-0,4 кВ ГКТП-4 ф-2 замена опор, замена провода на СИП Калининские отделение БМЭС | K_ВЛ0129 | [36 empty] | 2 |  |  | 1.13 | [20 empty] | Реконструкция электросетевого оборудования с высоким уровнем износа
1.2.2.1.128 | ВЛ-0,4 кВ зона ТП-61 Ф-"Баукова, Ст. Разина" замена опор, замена провода на СИП, разделение на два рубильника Петровские ГЭС | K_ВЛ0130 | [36 empty] | 3 |  |  | 3.095 | [20 empty] | Реконструкция электросетевого оборудования с высоким уровнем износа
1.2.2.1.129 | ВЛ-0,4 кВ КТП-203 ф-2 замена опор, замена провода на СИП Питерское отделение НМЭС | K_ВЛ0131 | [36 empty] | 2 |  |  | 0.65 | [20 empty] | Реконструкция электросетевого оборудования с высоким уровнем износа
1.2.2.1.130 | ВЛ-0,4 кВ ЗТП-53 ф-1 замена опор, замена провода на СИП Пугачевские ГЭС | K_ВЛ0132 | [36 empty] | 2 |  |  | 0.6 | [20 empty] | Реконструкция электросетевого оборудования с высоким уровнем износа
1.2.2.1.131 | ВЛ-0,4 кВ КТП-43 ф-1 замена опор, замена провода на СИП Пугачевские ГЭС | K_ВЛ0133 | [36 empty] | 3 |  |  | 1 | [20 empty] | Реконструкция электросетевого оборудования с высоким уровнем износа
1.2.2.1.132 | ВЛ-10 кВ Ф-1005 замена опор, замена провода на СИП Ртищевские ГЭС | K_ВЛ0134 | [36 empty] | 2 |  |  | 2.1 | [20 empty] | Реконструкция электросетевого оборудования с высоким уровнем износа
1.2.2.1.133 | ВЛ-0,4 кВ ТП-17 ф-"ул. Песчаная" замена опор, замена провода на СИП Ртищевские ГЭС | K_ВЛ0135 | [36 empty] | 3 |  |  | 1.115 | [20 empty] | Реконструкция электросетевого оборудования с высоким уровнем износа
1.2.2.1.134 | ВЛ-0,4 кВ ТП-4 ф-3 замена опор, замена провода на СИП Хвалынские ГЭС | K_ВЛ0136 | [36 empty] | 2 |  |  | 1.16 | [20 empty] | Реконструкция электросетевого оборудования с высоким уровнем износа
1.2.2.1.135 | ВЛ-0,4 кВ ТП-25 ф-2 замена опор, замена провода на СИП Хвалынские ГЭС | K_ВЛ0137 | [36 empty] | 3 |  |  | 1.64 | [20 empty] | Реконструкция электросетевого оборудования с высоким уровнем износа
1.2.2.1.136 | ВЛ-6 кВ Ф-658 (20) замена опор, замена силового кабеля, замена провода на СИП Энгельсские МЭС | K_ВЛ0138 | [36 empty] | 3 |  |  | 1.3 | [20 empty] | Реконструкция электросетевого оборудования с высоким уровнем износа
1.2.2.1.137 | ВЛ-0,4 кВ ТП-351 ф-3 замена опор, замена провода на СИП, разделение на два рубильника Краснокутское от-ние ЭМЭС | K_ВЛ0139 | [36 empty] | 2 |  |  | 0.7 | [20 empty] | Реконструкция электросетевого оборудования с высоким уровнем износа
1.2.2.1.138 | ВЛ-6 кВ Фид-658 (658-00/14 до 658-00/37) "Энгельсские ГЭС" | K_ВЛ0032 | [48 empty] | 2 |  |  | 0.144 |  |  | 0 |  |  | 0
1.2.2.1.139 | ВЛ-6 кВ Фид-658 (658-00/14 до 658-01/22) "Энгельсские ГЭС" | K_ВЛ0033 | [48 empty] | 2 |  |  | 1.38 |  |  | 0 |  |  | 0
1.2.2.1.140 | ВЛИ-0,4кВ ТП-35 "Вольские ГЭС" | K_ВЛ0034 | [48 empty] | 3 |  |  | 0.825 |  |  | 0 |  |  | 0
1.2.2.1.141 | ВЛИ-0,4кВ ТП-43 "Вольские ГЭС" | K_ВЛ0035 | [48 empty] | 3 |  |  | 0.8 |  |  | 0 |  |  | 0
1.2.2.1.142 | ВЛИ-0,4кВ ТП-56 "Вольские ГЭС" | K_ВЛ0036 | [48 empty] | 3 |  |  | 0.4 |  |  | 0 |  |  | 0
1.2.2.1.143 | ВЛИ-0,4кВ ТП-62 "Вольские ГЭС" | K_ВЛ0037 | [48 empty] | 1 |  |  | 0.73 |  |  | 0 |  |  | 0
1.2.2.1.144 | ВЛИ-0,4кВ ТП-83 "Вольские ГЭС" | K_ВЛ0038 | [48 empty] | 2 |  |  | 0.8 |  |  | 0 |  |  | 0
1.2.2.1.145 | ВЛИ-0,4кВ ТП-106 "Вольские ГЭС" | K_ВЛ0039 | [48 empty] | 4 |  |  | 1.21 |  |  | 0 |  |  | 0
1.2.2.1.146 | ВЛ-0,4кВ по ул. Индустриальная, Текстильная "Балашовские ГЭС" | K_ВЛ0040 | [48 empty] | 2 |  |  | 4 |  |  | 0 |  |  | 0
1.2.2.1.147 | ВЛ-0,4 кВ ТП-108 ф-1 замена дефектных опор, замена провода на СИП Аркадакские ГЭС | K_ВЛ0041 | [48 empty] | 0 |  |  | 0 |  |  | 2 |  |  | 0.345 |  |  | Реконструкция электросетевого оборудования с высоким уровнем износа
1.2.2.1.148 | ВЛ-0,4 кВ ТП-15 ф-2 замена опор, замена провода на СИП Аткарские ГЭС | K_ВЛ0042 | [48 empty] | 0 |  |  | 0 |  |  | 2 |  |  | 0.55 |  |  | Реконструкция электросетевого оборудования с высоким уровнем износа
1.2.2.1.149 | ВЛ-0,4 кВ ТП-51 ф-2 замена опор, замена провода на СИП Аткарские ГЭС | K_ВЛ0043 | [48 empty] | 0 |  |  | 0 |  |  | 2 |  |  | 0.35 |  |  | Реконструкция электросетевого оборудования с высоким уровнем износа
1.2.2.1.150 | ВЛ-0,4 кВ ТП-2 ф-9 замена опор, замена провода на СИП Аткарские ГЭС | K_ВЛ0044 | [48 empty] | 0 |  |  | 0 |  |  | 3 |  |  | 1.327 |  |  | Реконструкция электросетевого оборудования с высоким уровнем износа
1.2.2.1.151 | ВЛ-6 кВ РП-1 Ф-2 замена опор, замена провода на СИП Балаковские ГЭС | K_ВЛ0045 | [48 empty] | 0 |  |  | 0 |  |  | 3 |  |  | 2.84 |  |  | Реконструкция электросетевого оборудования с высоким уровнем износа
1.2.2.1.152 | ВЛ-0,4 кВ ТП-242 ф-1, ф-2, ф-3 замена опор, замена провода на СИП Балаковские ГЭС | K_ВЛ0046 | [48 empty] | 0 |  |  | 0 |  |  | 3 |  |  | 5.05 |  |  | Реконструкция электросетевого оборудования с высоким уровнем износа
1.2.2.1.153 | ВЛ-0,4 кВ ТП-21.09 "Школа №8" ф-1, ф-2 замена дефектных опор, замена провода на СИП Балашовские МЭС | K_ВЛ0047 | [48 empty] | 0 |  |  | 0 |  |  | 3 |  |  | 5.4 |  |  | Реконструкция электросетевого оборудования с высоким уровнем износа
1.2.2.1.154 | ВЛ-0,4 кВ ТП-4.08 "Школа №5" ф-1, ф-2 замена дефектных опор, замена провода на СИП Балашовские МЭС | K_ВЛ0048 | [48 empty] | 0 |  |  | 0 |  |  | 3 |  |  | 2.42 |  |  | Реконструкция электросетевого оборудования с высоким уровнем износа
1.2.2.1.155 | ВЛ-0,4 кВ ТП-60 ф-5 замена опор, замена провода на СИП, разделение на два фидера Калининское от-ние БМЭС | K_ВЛ0049 | [48 empty] | 0 |  |  | 0 |  |  | 3 |  |  | 1.845 |  |  | Реконструкция электросетевого оборудования с высоким уровнем износа
1.2.2.1.156 | ВЛ-0,4 кВ ТП-3 ф-2 замена опор, замена провода на СИП Калининское от-ние БМЭС | K_ВЛ0050 | [48 empty] | 0 |  |  | 0 |  |  | 2 |  |  | 1.15 |  |  | Реконструкция электросетевого оборудования с высоким уровнем износа
1.2.2.1.157 | ВЛ-0,4 кВ ТП-41 ф-3 замена провода на СИП, перевод питания на ТП-37 Калининское от-ние БМЭС | K_ВЛ0051 | [48 empty] | 0 |  |  | 0 |  |  | 3 |  |  | 0.3 |  |  | Реконструкция электросетевого оборудования с высоким уровнем износа
1.2.2.1.158 | ВЛ-6 кВ Ф-209 от опоры №209-00/01 до ТП-4 замена опор, замена провода на СИП Вольские ГЭС | K_ВЛ0052 | [48 empty] | 0 |  |  | 0 |  |  | 2 |  |  | 0.92 |  |  | Реконструкция электросетевого оборудования с высоким уровнем износа
1.2.2.1.159 | ВЛ-6 кВ Ф-209 от ТП-4 опора №209-00/20 до ТП-43 замена опор, замена провода на СИП Вольские ГЭС | K_ВЛ0053 | [48 empty] | 0 |  |  | 0 |  |  | 2 |  |  | 0.345 |  |  | Реконструкция электросетевого оборудования с высоким уровнем износа
1.2.2.1.160 | ВЛ-6 кВ Ф-14 к ТП-106 замена опор, замена провода на СИП Вольские ГЭС | K_ВЛ0054 | [48 empty] | 0 |  |  | 0 |  |  | 3 |  |  | 0.3 |  |  | Реконструкция электросетевого оборудования с высоким уровнем износа
1.2.2.1.161 | ВЛ-6 кВ Ф-17 от ТП-13 до ТП-15 замена опор, замена провода на СИП Вольские ГЭС | K_ВЛ0055 | [48 empty] | 0 |  |  | 0 |  |  | 3 |  |  | 0.67 |  |  | Реконструкция электросетевого оборудования с высоким уровнем износа
1.2.2.1.162 | ВЛ-0,4 кВ ТП-11 ф-3 замена опор, замена провода на СИП Ершовские МЭС | K_ВЛ0056 | [48 empty] | 0 |  |  | 0 |  |  | 2 |  |  | 1.6 |  |  | Реконструкция электросетевого оборудования с высоким уровнем износа
1.2.2.1.163 | ВЛ-0,4 кВ ТП-13 ф-1, ф-2, ф-3 замена опор, замена провода на СИП Ершовские МЭС | K_ВЛ0057 | [48 empty] | 0 |  |  | 0 |  |  | 2 |  |  | 1.89 |  |  | Реконструкция электросетевого оборудования с высоким уровнем износа
1.2.2.1.164 | ВЛ-0,4 кВ ТП-14 ф-2, ф-3 замена опор, замена провода на СИП Ершовские МЭС | K_ВЛ0058 | [48 empty] | 0 |  |  | 0 |  |  | 3 |  |  | 2.38 |  |  | Реконструкция электросетевого оборудования с высоким уровнем износа
1.2.2.1.165 | ВЛ-0,4 кВ ТП-64 ф-1, ф-2, ф-3 замена опор, перетяжка провода Ершовские МЭС | K_ВЛ0059 | [48 empty] | 0 |  |  | 0 |  |  | 3 |  |  | 2.514 |  |  | Реконструкция электросетевого оборудования с высоким уровнем износа
1.2.2.1.166 | ВЛ-0,4 кВ ТП-18 ф-2 замена опор, замена провода на СИП, перевод питания с ТП-МК 97 Красноармейские ГЭС | K_ВЛ0060 | [48 empty] | 0 |  |  | 0 |  |  | 3 |  |  | 0.57 |  |  | Реконструкция электросетевого оборудования с высоким уровнем износа
1.2.2.1.167 | ВЛ-0,4 кВ ТП-19 ф-3 замена опор, замена провода на СИП Озинские МЭС | K_ВЛ0061 | [48 empty] | 0 |  |  | 0 |  |  | 2 |  |  | 0.5 |  |  | Реконструкция электросетевого оборудования с высоким уровнем износа
1.2.2.1.168 | ВЛ-0,4 кВ ТП-59 ф-2 замена опор, замена провода на СИП Дергачевское от-ние ОМЭС | K_ВЛ0062 | [48 empty] | 0 |  |  | 0 |  |  | 2 |  |  | 0.97 |  |  | Реконструкция электросетевого оборудования с высоким уровнем износа
1.2.2.1.169 | ВЛ-0,4 кВ ТП-218 ф-1 замена опор, замена провода на СИП Дергачевское от-ние ОМЭС | K_ВЛ0063 | [48 empty] | 0 |  |  | 0 |  |  | 3 |  |  | 0.8 |  |  | Реконструкция электросетевого оборудования с высоким уровнем износа
1.2.2.1.170 | ВЛ-0,4 кВ ТП-277 ф-4 замена опор, замена провода на СИП Питерское от-ние НМЭС | K_ВЛ0064 | [48 empty] | 0 |  |  | 0 |  |  | 2 |  |  | 1.2 |  |  | Реконструкция электросетевого оборудования с высоким уровнем износа
1.2.2.1.171 | ВЛ-0,4 кВ ТП-6 ф-3 замена опор, замена провода на СИП Петровские ГЭС | K_ВЛ0065 | [48 empty] | 0 |  |  | 0 |  |  | 3 |  |  | 1.1 |  |  | Реконструкция электросетевого оборудования с высоким уровнем износа
1.2.2.1.172 | ВЛ-0,4 кВ ТП-3 ф-2 замена опор, замена провода на СИП Петровские ГЭС | K_ВЛ0066 | [48 empty] | 0 |  |  | 0 |  |  | 3 |  |  | 1.32 |  |  | Реконструкция электросетевого оборудования с высоким уровнем износа
1.2.2.1.173 | ВЛ-0,4 кВ ТП-79 ф-2 замена опор, замена провода на СИП Пугачевские ГЭС | K_ВЛ0067 | [48 empty] | 0 |  |  | 0 |  |  | 3 |  |  | 0.95 |  |  | Реконструкция электросетевого оборудования с высоким уровнем износа
1.2.2.1.174 | ВЛ-0,4 кВ ТП-70 ф-1 замена опор, замена провода на СИП Пугачевские ГЭС | K_ВЛ0068 | [48 empty] | 0 |  |  | 0 |  |  | 3 |  |  | 0.4 |  |  | Реконструкция электросетевого оборудования с высоким уровнем износа
1.2.2.1.175 | ВЛ-0,4 кВ ТП-17 ф-2 замена опор, перетяжка провода Ртищевские ГЭС | K_ВЛ0069 | [48 empty] | 0 |  |  | 0 |  |  | 2 |  |  | 1.6 |  |  | Реконструкция электросетевого оборудования с высоким уровнем износа
1.2.2.1.176 | ВЛ-0,4 кВ ТП-1 ф-1 установка опор, замена провода на СИП, перевод нагрузок на ТП-6 Хвалынские ГЭС | K_ВЛ0070 | [48 empty] | 0 |  |  | 0 |  |  | 1 |  |  | 0.75 |  |  | Реконструкция электросетевого оборудования с высоким уровнем износа
1.2.2.1.177 | ВЛ-0,4 кВ ТП-07 ф-1 замена опор, перетяжка провода Хвалынские ГЭС | K_ВЛ0071 | [48 empty] | 0 |  |  | 0 |  |  | 3 |  |  | 0.62 |  |  | Реконструкция электросетевого оборудования с высоким уровнем износа
1.2.2.2 | Модернизация, техническое перевооружение линий электропередачи, всего, в том числе: |  |  | 0 | 0 | 4.21 | 0 | 0 |  | 0 | 0 | 10.545 | 0 | 0 |  | 0 | 0 | 3.75 | 0 | 0 |  | 0 | 0 | 5.297 | 0 | 0 |  | 0 | 0 | 9.35 | 0 | 0 |  | 0 | 0 | 7.028 | 0 | 0 |  | 0 | 0 | 8.953 | 0 | 0 |  | 0 | 0 | 0 | 0 | 0 |  | 0 | 0 | 5.2 | 0 | 0 |  | 0 | 0 | 8.847 | 0 | 0
1.2.2.2.1 | КЛ-10 кВ Ф-2 и Ф-6 ПС Линевская Балаковские ГЭС | G_КЛ0001 | 2-3 |  |  | 1.19 |  |  | 2-3 |  |  | 2.38 | [50 empty] | Реконструкция электросетевого оборудования с высоким уровнем износа
1.2.2.2.2 | КЛ-6 кВ Ф-673 РП-7 Энгельсские ГЭС | G_КЛ0002 | 2 |  |  | 0.31 |  |  | 2 |  |  | 0.31 | [50 empty] | Реконструкция электросетевого оборудования с высоким уровнем износа
1.2.2.2.3 | КЛ-6 кВ Ф-105 РП-10 Энгельсские ГЭС | G_КЛ0003 | 3 |  |  | 0.27 |  |  | 3 |  |  | 0.27 | [50 empty] | Реконструкция электросетевого оборудования с высоким уровнем износа
1.2.2.2.4 | КЛ-6 кВ Ф-104 РП-10 Энгельсские ГЭС | G_КЛ0004 | 3 |  |  | 0.28 |  |  | 3 |  |  | 0.28 | [50 empty] | Реконструкция электросетевого оборудования с высоким уровнем износа
1.2.2.2.5 | КЛ-6 кВ Ф-7 и Ф-20 ПС Новая Энгельсские ГЭС | G_КЛ0005 | 2 |  |  | 0.96 |  |  | 2 |  |  | 0.96 | [50 empty] | Реконструкция электросетевого оборудования с высоким уровнем износа
1.2.2.2.6 | КЛ-0,4 кВ ТП-158. ТП-128, ТП-180 Энгельсские ГЭС | G_КЛ0006 | 2 |  |  | 1.2 | [5 empty] | 0
1.2.2.2.7 | Балаково КЛЭП-10 кВ от РП-11 на РП-8, ТП-8-3, ТП-251, ТП-252 | H_КЛ0007 |  |  |  | 0 |  |  | 3 |  |  | 0.52 | [50 empty] | Реконструкция электросетевого оборудования с высоким уровнем износа
1.2.2.2.8 | Красный Кут КЛЭП-10 кВ Ф-19, Ф-"РЭС" от РП-2 | H_КЛ0008 |  |  |  | 0 |  |  | 3 |  |  | 0.245 | [50 empty] | Реконструкция электросетевого оборудования с высоким уровнем износа
1.2.2.2.9 | Энгельс КЛЭП-0,4 кВ от ТП-225 | H_КЛ0009 |  |  |  | 0 |  |  | 2 |  |  | 1.83 | [50 empty] | Реконструкция электросетевого оборудования с высоким уровнем износа
1.2.2.2.10 | Энгельс КЛ 0,23-0,4 кВ Замена ветхих участков КЛЭП-0,4 кВ от ТП к жилым домам | H_КЛ0010 |  |  |  | 0 |  |  | 3 |  |  | 1.71 | [50 empty] | Реконструкция электросетевого оборудования с высоким уровнем износа
1.2.2.2.11 | Энгельс КЛЭП-0,4 кВ от ТП-153 | H_КЛ0011 |  |  |  | 0 |  |  | 3 |  |  | 1.82 | [50 empty] | Реконструкция электросетевого оборудования с высоким уровнем износа
1.2.2.2.12 | Кабельные выводы в пос. Приволжский ул. Кавказская КЛЭП-0,4 кВ от КТП-411 | H_КЛ0012 |  |  |  | 0 |  |  | 2 |  |  | 0.075 | [50 empty] | Реконструкция электросетевого оборудования с высоким уровнем износа
1.2.2.2.13 | Строительство КЛЭП-6кВ к КТП-817 в пос. Приволжский, квартал 3 | H_КЛ0013 |  |  |  | 0 |  |  | 2 |  |  | 0.07 | [50 empty] | Реконструкция электросетевого оборудования с высоким уровнем износа
1.2.2.2.14 | Кабельные выводы в пос. Приволжский ул. Кавказская КЛЭП-6 кВ от КТП-411 | H_КЛ0014 |  |  |  | 0 |  |  | 2 |  |  | 0.075 | [50 empty] | Реконструкция электросетевого оборудования с высоким уровнем износа
1.2.2.2.15 | КЛ-10кВ от ТП-83 до ТП-28 "Аткарские ГЭС" | G_КЛ0007 | [12 empty] | 2 |  |  | 0.45 | [5 empty] | 0
1.2.2.2.16 | КЛЭП-6 кВ фид. 42 от ПС Энгельсская "Энгельсские ГЭС" | G_КЛ0008 | [12 empty] | 2 |  |  | 1.5 | [5 empty] | 0
1.2.2.2.17 | КЛЭП-6 кВ фид. 22 от ПС Энгельсская "Энгельсские ГЭС" | G_КЛ0009 | [12 empty] | 3 |  |  | 1.8 | [5 empty] | 0
1.2.2.2.18 | КЛ-6 кВ Ф-214 до ТП-121 прокладка кабеля второго ввода Вольские ГЭС | I_КЛ0023 | [15 empty] | 0 |  |  | 3 |  |  | 0.06 | [38 empty] | Реконструкция электросетевого оборудования с высоким уровнем износа
1.2.2.2.19 | КЛ-0,4 кВ ТП-121 ф-1 прокладка кабеля от РУ-0,4 кВ до первой опоры Вольские ГЭС | I_КЛ0024 | [15 empty] | 0 |  |  | 3 |  |  | 0.06 | [38 empty] | Реконструкция электросетевого оборудования с высоким уровнем износа
1.2.2.2.20 | КЛ-6 кВ Ф-636 от ТП-160 до ТП-214 замена силового кабеля, прокол Энгельсские МЭС | I_КЛ0025 | [15 empty] | 0 |  |  | 2 |  |  | 0.615 | [38 empty] | Реконструкция электросетевого оборудования с высоким уровнем износа
1.2.2.2.21 | КЛ-6 кВ Ф-34 от ПС "Энгельсская" до РП-12 замена силового кабеля Энгельсские МЭС | I_КЛ0026 | [15 empty] | 0 |  |  | 3 |  |  | 0.56 | [38 empty] | Реконструкция электросетевого оборудования с высоким уровнем износа
1.2.2.2.22 | КЛ-6 кВ Ф-42 от ПС "Энгельсская" до РП-12 замена силового кабеля Энгельсские МЭС | I_КЛ0027 | [15 empty] | 0 |  |  | 3 |  |  | 0.56 | [38 empty] | Реконструкция электросетевого оборудования с высоким уровнем износа
1.2.2.2.23 | КЛ-6 кВ Ф-14 от ТП-312 до ТП-316 вынос силового кабеля в связи с расширением дороги Энгельсские МЭС | I_КЛ0028 | [15 empty] | 0 |  |  | 2 |  |  | 0.035 | [38 empty] | Реконструкция электросетевого оборудования с высоким уровнем износа
1.2.2.2.24 | КЛ-6 кВ Ф-125, Ф-126, Ф-637 вынос силового кабеля в связи с расширением дороги, прокол Энгельсские МЭС | I_КЛ0029 | [15 empty] | 0 |  |  | 2 |  |  | 0.98 | [38 empty] | Реконструкция электросетевого оборудования с высоким уровнем износа
1.2.2.2.25 | КЛ-0,4 кВ ТП-144 прокладка силового кабеля Энгельсские МЭС | I_КЛ0030 | [15 empty] | 0 |  |  | 3 |  |  | 0.417 | [38 empty] | Реконструкция электросетевого оборудования с высоким уровнем износа
1.2.2.2.26 | Замена ветхих участков КЛ-0,4 кВ на ВЛ-0,4 кВ от ТП-33, ТП-1152, ТП-1136, ТП-137, ТП-110, ТП-725, ТП-1144 Энгельсские МЭС | I_КЛ0031 | [15 empty] | 0 |  |  | 3 |  |  | 1.8 | [38 empty] | Реконструкция электросетевого оборудования с высоким уровнем износа
1.2.2.2.27 | КЛ-0,4 кВ ТП-19 прокладка силового кабеля Энгельсские МЭС | I_КЛ0032 | [15 empty] | 0 |  |  | 2-3 |  |  | 0.21 | [38 empty] | Реконструкция электросетевого оборудования с высоким уровнем износа
1.2.2.2.28 | КЛ-10кВ от РП-2 до ТП-42 "Аткарские ГЭС" | G_КЛ0010 | [24 empty] | 2 |  |  | 0.31 | [5 empty] | 0
1.2.2.2.29 | КЛ-6кВ Ф-12 ПС Балаковская 220/11035/6 "Балаковские ГЭС" | G_КЛ0011 | [24 empty] | 2 |  |  | 1.7 | [5 empty] | 0
1.2.2.2.30 | КЛ-6кВ Ф-19 ПС Балаковская 220/11035/6 "Балаковские ГЭС" | G_КЛ0012 | [24 empty] | 3 |  |  | 1.4 | [5 empty] | 0
1.2.2.2.31 | КЛ-6 кВ Л №17 от ПС "Вольская-35кВ"до оп.№ 1 ВЛ-6 кВ Ф-17 "Вольские ГЭС" | G_КЛ0013 | [24 empty] | 2 |  |  | 0.14 | [5 empty] | 0
1.2.2.2.32 | КЛЭП-6 кВ фид. 34 от ПС Энгельсская "Энгельсские ГЭС" | G_КЛ0014 | [24 empty] | 3 |  |  | 2.8 | [5 empty] | 0
1.2.2.2.33 | КЛЭП-10 кВ от ПС Химическая до РП-28 "Энгельсские ГЭС" | G_КЛ0015 | [24 empty] | 3 |  |  | 3 | [5 empty] | 0
1.2.2.2.34 | Строительство КЛ-10 кВ от проектируемой ВЛ-10 кВ до проектируемой 2 БКТП 2х1600 3Г микрорайона Балаковские ГЭС | J_КЛ0033 | [27 empty] | 0 |  |  | 3 |  |  | 0.055 | [26 empty] | Реконструкция электросетевого оборудования с высоким уровнем износа
1.2.2.2.35 | КЛ-10 кВ от проектируемой 2БКТП 2 х 1600 кВА до КТП-3-18 монтаж силового кабеля Балаковские ГЭС | J_КЛ0034 | [27 empty] | 0 |  |  | 3 |  |  | 0.475 | [26 empty] | Реконструкция электросетевого оборудования с высоким уровнем износа
1.2.2.2.36 | КЛ-10 кВ РП/ТП-7 до ТП-215, КЛ-10кВ от РП/ТП-7 до ТП-220, КЛ-10кВ от ТП-215 до ТП-220 монтаж силового кабеля Балаковские ГЭС | J_КЛ0035 | [27 empty] | 0 |  |  | 2 |  |  | 2.145 | [26 empty] | Реконструкция электросетевого оборудования с высоким уровнем износа
1.2.2.2.37 | КЛ-0,4 кВ ТП-20 ф-"к школе" замена кабеля Вольские ГЭС | J_КЛ0036 | [27 empty] | 0 |  |  | 3 |  |  | 0.12 | [26 empty] | Реконструкция электросетевого оборудования с высоким уровнем износа
1.2.2.2.38 | КЛ-6 кВ (Ф-650) Ф-659 от РП-5 до ТП-130 замена силового кабеля, прокол Энгельсские МЭС | J_КЛ0037 | [27 empty] | 0 |  |  | 3 |  |  | 0.25 | [26 empty] | Реконструкция электросетевого оборудования с высоким уровнем износа
1.2.2.2.39 | КЛ-6 кВ (Ф-650) Ф-659 от ТП-130 до ТП-32 замена силового кабеля, прокол Энгельсские МЭС | J_КЛ0038 | [27 empty] | 0 |  |  | 3 |  |  | 0.32 | [26 empty] | Реконструкция электросетевого оборудования с высоким уровнем износа
1.2.2.2.40 | КЛ-6 кВ Ф-659 от ТП-130 до ТП-156 замена силового кабеля, прокол Энгельсские МЭС | J_КЛ0039 | [27 empty] | 0 |  |  | 3 |  |  | 0.25 | [26 empty] | Реконструкция электросетевого оборудования с высоким уровнем износа
1.2.2.2.41 | КЛ-10 кВ Ф-12 от ТП-1141 до ТП-1144 замена силового кабеля Энгельсские МЭС | J_КЛ0040 | [27 empty] | 0 |  |  | 2 |  |  | 0.51 | [26 empty] | Реконструкция электросетевого оборудования с высоким уровнем износа
1.2.2.2.42 | КЛ-10 кВ Ф- 17от ТП-1144 до РП-20 замена силового кабеля Энгельсские МЭС | J_КЛ0041 | [27 empty] | 0 |  |  | 2 |  |  | 0.28 | [26 empty] | Реконструкция электросетевого оборудования с высоким уровнем износа
1.2.2.2.43 | КЛ-6 кВ Ф-675 от РП-7 до ТП-45 замена силового кабеля, прокол Энгельсские МЭС | J_КЛ0042 | [27 empty] | 0 |  |  | 2 |  |  | 0.455 | [26 empty] | Реконструкция электросетевого оборудования с высоким уровнем износа
1.2.2.2.44 | КЛ-6 кВ от п.Орошение 1 до РП-1 (Сигнал) замена силового кабеля Энгельсские МЭС | J_КЛ0043 | [27 empty] | 0 |  |  | 3 |  |  | 0.453 | [26 empty] | Реконструкция электросетевого оборудования с высоким уровнем износа
1.2.2.2.45 | КЛ-10 кВ Ф-7 от ТП-1110 до РП-20 замена силового кабеля, прокол Энгельссие МЭС | J_КЛ0044 | [27 empty] | 0 |  |  | 3 |  |  | 1 | [26 empty] | Реконструкция электросетевого оборудования с высоким уровнем износа
1.2.2.2.46 | КЛ-6 кВ Ф-43 от ТП-237 до ТП-196 замена силового кабеля, прокол Энгельсские МЭС | J_КЛ0045 | [27 empty] | 0 |  |  | 3 |  |  | 0.175 | [26 empty] | Реконструкция электросетевого оборудования с высоким уровнем износа
1.2.2.2.47 | КЛ-6кВ Ф-43 от ТП-19 до ТП-89 замена силового кабеля, прокол Энгельсские МЭС | J_КЛ0046 | [27 empty] | 0 |  |  | 3 |  |  | 0.12 | [26 empty] | Реконструкция электросетевого оборудования с высоким уровнем износа
1.2.2.2.48 | Замена ветхих участков КЛ-0,4 кВ на ВЛ-0,4 кВ от ТП-185,ТП-153, ТП-87, ТП-137,ТП-15, ТП-1107, ТП-16, ТП-323. Энгельсские МЭС | J_КЛ0047 | [27 empty] | 0 |  |  | 2 |  |  | 0.42 | [26 empty] | Реконструкция электросетевого оборудования с высоким уровнем износа
1.2.2.2.49 | КЛ-10 кВ Ф-1010 РП-1 от ТП-71 до ТП-95 замена силового кабеля, монтаж второго ввода в ТП-119 Аткарские ГЭС | K_КЛ0048 | [36 empty] | 3 |  |  | 0.13 | [20 empty] | Реконструкция электросетевого оборудования с высоким уровнем износа
1.2.2.2.50 | КЛ-10 кВ от ТП-17 яч.№3, №2 до ТП-5 яч. №3, №4 Балаковские ГЭС | K_КЛ0049 | [36 empty] | 2 |  |  | 0.602 | [20 empty] | Реконструкция электросетевого оборудования с высоким уровнем износа
1.2.2.2.51 | КЛ-10 кВ от РП/ТП-10 яч.№ 3, №18 до ТП-9-8 яч.№4, №3 Балаковские ГЭС | K_КЛ0050 | [36 empty] | 3 |  |  | 1.785 | [20 empty] | Реконструкция электросетевого оборудования с высоким уровнем износа
1.2.2.2.52 | КЛ-10кВ от РП/ТП-7 яч.№7 до ТП-217 яч.№5, от РП/ТП-7 яч.№6 до ТП-218 яч.№5, от ТП-217 яч.№6 до ТП-218 яч.№3 Балаковские ГЭС | K_КЛ0051 | [36 empty] | 2 |  |  | 1.201 | [20 empty] | Реконструкция электросетевого оборудования с высоким уровнем износа
1.2.2.2.53 | КЛ-10 кВ Ф-1010 ПС"Ртищево-Тяговая"110/27,5/10кВ замена силового кабеля Ртищевские ГЭС | K_КЛ0052 | [36 empty] | 3 |  |  | 0.25 | [20 empty] | Реконструкция электросетевого оборудования с высоким уровнем износа
1.2.2.2.54 | КЛ-6 кВ Ф-723 от ТП-38 (338) до ТП-35 (335), Ф-747 от РП-7 до ТП-38 (338) замена силового кабеля, прокол Энгельсские МЭС | K_КЛ0053 | [36 empty] | 2 |  |  | 1.4 | [20 empty] | Реконструкция электросетевого оборудования с высоким уровнем износа
1.2.2.2.55 | КЛ-6 кВ Ф-664 от ТП-20 до ТП-178 замена силового кабеля, прокол Энгельсские МЭС | K_КЛ0054 | [36 empty] | 3 |  |  | 0.06 | [20 empty] | Реконструкция электросетевого оборудования с высоким уровнем износа
1.2.2.2.56 | КЛ-10 кВ Ф-16 от ПС Химическая до РП-20 замена силового кабеля, прокол Энгельсские МЭС | K_КЛ0055 | [36 empty] | 3 |  |  | 0.27 |  |  | 0 |  |  | 0 | [14 empty] | Реконструкция электросетевого оборудования с высоким уровнем износа
1.2.2.2.57 | КЛ-10 кВ Ф-43 от ПС Химическая до РП-20 замена силового кабеля Энгельсские МЭС | K_КЛ0056 | [36 empty] | 3 |  |  | 0.185 | [20 empty] | Реконструкция электросетевого оборудования с высоким уровнем износа
1.2.2.2.58 | КЛ-10 кВ Ф-7 от ТП-1110 до РП-20; Ф-8 от ТП-1110 до ТП-1111 замена силового кабеля, прокол Энгельсские МЭС | K_КЛ0057 | [36 empty] | 3 |  |  | 1 | [20 empty] | Реконструкция электросетевого оборудования с высоким уровнем износа
1.2.2.2.59 | КЛ-10 кВ Ф-8 от ТП-1112 до ТП-1111 замена силового кабеля, прокол Энгельсские МЭС | K_КЛ0058 | [36 empty] | 2 |  |  | 0.4 | [20 empty] | Реконструкция электросетевого оборудования с высоким уровнем износа
1.2.2.2.60 | КЛ-0,4 кВ от ТП-505, ТП-125, ТП-131 замена ветхих силовых кабелей на СИП Энгельсские МЭС | K_КЛ0059 | [36 empty] | 2 |  |  | 1.67 | [20 empty] | Реконструкция электросетевого оборудования с высоким уровнем износа
1.2.2.2.61 | КЛЭП-6 кВ фид. 1 от ПС Лесозаводская "Энгельсские ГЭС" | K_КЛ0020 | [48 empty] | 2 |  |  | 0.9 |  |  | 0 |  |  | 0
1.2.2.2.62 | КЛЭП-6 кВ фид. 16 от ПС Лесозаводская "Энгельсские ГЭС" | K_КЛ0021 | [48 empty] | 3 |  |  | 1.2 |  |  | 0 |  |  | 0
1.2.2.2.63 | КЛЭП-6 кВ фид. 20 от ПС Новая "Энгельсские ГЭС" | K_КЛ0022 | [48 empty] | 2 |  |  | 3.1 |  |  | 0 |  |  | 0
1.2.2.2.64 | КЛ-10 кВ Ф-1005 от ТП-6 до ТП-5 замена силового кабеля, прокол Аткарские ГЭС | K_КЛ0023 | [48 empty] | 0 |  |  | 0 |  |  | 2 |  |  | 0.3 |  |  | Реконструкция электросетевого оборудования с высоким уровнем износа
1.2.2.2.65 | КЛ-6 кВ от ТП-88 до ТП-89 замена силового кабеля, прокол Балаковские ГЭС | K_КЛ0024 | [48 empty] | 0 |  |  | 0 |  |  | 2 |  |  | 0.335 |  |  | Реконструкция электросетевого оборудования с высоким уровнем износа
1.2.2.2.66 | КЛ-10 кВ ПС "Сазанлей" Ф-1 до ТП-4-20; Ф-8 до ТП-4-1; перемычка между ТП-4-1 до ТП-4-20 замена силового кабеля, прокол Балаковские ГЭС | K_КЛ0025 | [48 empty] | 0 |  |  | 0 |  |  | 2 |  |  | 1.47 |  |  | Реконструкция электросетевого оборудования с высоким уровнем износа
1.2.2.2.67 | КЛ-10 кВ ПС "Сазанлей" Ф-2, Ф-12 до РП/ТП-7 замена силового кабеля, прокол Балаковские ГЭС | K_КЛ0026 | [48 empty] | 0 |  |  | 0 |  |  | 2 |  |  | 1.2 |  |  | Реконструкция электросетевого оборудования с высоким уровнем износа
1.2.2.2.68 | 2 КЛ-0,4 кВ ТП-16 б замена силового кабеля до дома № 53 по ул. Рабочая, прокол Балаковские ГЭС | K_КЛ0027 | [48 empty] | 0 |  |  | 0 |  |  | 3 |  |  | 0.356 |  |  | Реконструкция электросетевого оборудования с высоким уровнем износа
1.2.2.2.69 | КЛ-0,4 кВ ТП-16 б замена силового кабеля до дома № 59 по ул. Рабочая Балаковские ГЭС | K_КЛ0028 | [48 empty] | 0 |  |  | 0 |  |  | 3 |  |  | 0.276 |  |  | Реконструкция электросетевого оборудования с высоким уровнем износа
1.2.2.2.70 | КЛ-6 кВ участок №-1 Ф-46 от ПС "Энгельсская" до ТП-183; Ф-44 от ПС "Энгельсская" до ТП-193; Ф-35 от ПС "Энгельсская" до ТП-193 замена силового кабеля, прокол Энгельсские МЭС | K_КЛ0029 | [48 empty] | 0 |  |  | 0 |  |  | 2 |  |  | 1.69 |  |  | Реконструкция электросетевого оборудования с высоким уровнем износа
1.2.2.2.71 | КЛ-6 кВ участок №-2 Ф-44 от ПС "Энгельсская" до ТП-193; Ф-46 от ПС "Энгельсская" до ТП-183 замена силового кабеля, прокол Энгельсские МЭС | K_КЛ0030 | [48 empty] | 0 |  |  | 0 |  |  | 2 |  |  | 1.06 |  |  | Реконструкция электросетевого оборудования с высоким уровнем износа
1.2.2.2.72 | Замена ветхих КЛ-0,4 кВ на СИП от ТП-506, ТП-124, ТП-1107 Энгельсские МЭС | K_КЛ0031 | [48 empty] | 0 |  |  | 0 |  |  | 2 |  |  | 0.54 |  |  | Реконструкция электросетевого оборудования с высоким уровнем износа
1.2.2.2.73 | КЛ-0,4 кВ от ТП-64 строительство новой кабельной линии, перевод нагрузок с ТП-53 Энгельсские МЭС | K_КЛ0032 | [48 empty] | 0 |  |  | 0 |  |  | 2 |  |  | 0.15 |  |  | Реконструкция электросетевого оборудования с высоким уровнем износа
1.2.2.2.74 | КЛ-6 кВ ПС "Маркс" 110/35/6 замена силового кабеля | K_КЛ0033 | [48 empty] | 0 |  |  | 0 |  |  | 2-3 |  |  | 1.47 |  |  | Реконструкция электросетевого оборудования с высоким уровнем износа
1.2.3 | Развитие и модернизация учета электрической энергии (мощности), всего, в том числе: | нд |  | 0 | 0 | 0 | 0 | 0 |  | 0 | 0 | 0 | 0 | 7 |  | 0 | 0 | 0 | 0 | 0 |  | 0 | 0 | 0 | 0 | 6 |  | 0 | 0 | 0 | 0 | 6 |  | 0 | 0 | 0 | 0 | 5 |  | 0 | 0 | 0 | 0 | 7 |  | 0 | 0 | 0 | 0 | 2 |  | 0 | 0 | 0 | 0 | 0 |  | 0 | 0 | 0 | 0 | 5
1.2.3.1 | "Установка приборов учета, класс напряжения 0,22 (0,4) кВ, всего, в том числе:" | нд |  | 0 | 0 | 0 | 0 | 0 |  | 0 | 0 | 0 | 0 | 0 |  | 0 | 0 | 0 | 0 | 0 |  | 0 | 0 | 0 | 0 | 0 |  | 0 | 0 | 0 | 0 | 6 |  | 0 | 0 | 0 | 0 | 0 |  | 0 | 0 | 0 | 0 | 0 |  | 0 | 0 | 0 | 0 | 0 |  | 0 | 0 | 0 | 0 | 0 |  | 0 | 0 | 0 | 0 | 0
1.2.3.1.1 | ТП №8.10 "Маяк" Балашов установка счетчиков повышенного класса точности | G_СЧ0001 | [12 empty] | 2 | [47 empty] | Увеличение объема снятия показаний с ПУ, снижения риска коммерческих потерь
1.2.3.1.2 | КТП №8.09 "Уральская" Балашов установка счетчиков повышенного класса точности | G_СЧ0002 | [12 empty] | 2 | [47 empty] | Увеличение объема снятия показаний с ПУ, снижения риска коммерческих потерь
1.2.3.1.3 | ТП №8.07 "Горохова" Балашов установка счетчиков повышенного класса точности | G_СЧ0003 | [12 empty] | 3 | [47 empty] | Увеличение объема снятия показаний с ПУ, снижения риска коммерческих потерь
1.2.3.1.4 | ТП №8.16 "Спец.АТХ" Балашов установка счетчиков повышенного класса точности | G_СЧ0004 | [12 empty] | 3 | [47 empty] | Увеличение объема снятия показаний с ПУ, снижения риска коммерческих потерь
1.2.3.1.5 | КТП №1-111 Т1 "Революционная" Балашов установка счетчиков повышенного класса точности | G_СЧ0005 | [12 empty] | 3 | [47 empty] | Увеличение объема снятия показаний с ПУ, снижения риска коммерческих потерь
1.2.3.1.6 | КТП №1-111 Т2 "Революционная" Балашов установка счетчиков повышенного класса точности | G_СЧ0006 | [12 empty] | 4 | [47 empty] | Увеличение объема снятия показаний с ПУ, снижения риска коммерческих потерь
1.2.3.1.7 | КТП №21.03 "Кооперативная" Балашов установка счетчиков повышенного класса точности | G_СЧ0007 | [12 empty] | 2 | [47 empty] | Увеличение объема снятия показаний с ПУ, снижения риска коммерческих потерь
1.2.3.1.8 | КТП №1-14.03 "Овражная" Балашов установка счетчиков повышенного класса точности | G_СЧ0008 | [24 empty] | 2 |  |  |  |  | 1 | [5 empty] | 0
1.2.3.1.9 | ТП №7.16 "Астраханская" Балашов установка счетчиков повышенного класса точности | G_СЧ0009 | [24 empty] | 2 |  |  |  |  | 1 | [5 empty] | 0
1.2.3.1.10 | КТП №21.04 "Чапаева" Балашов установка счетчиков повышенного класса точности | G_СЧ0010 | [24 empty] | 2 |  |  |  |  | 1 | [5 empty] | 0
1.2.3.1.11 | ТП №21.02 "Чернышевского" Балашов установка счетчиков повышенного класса точности | G_СЧ0011 | [24 empty] | 3 |  |  |  |  | 1 | [5 empty] | 0
1.2.3.1.12 | ТП №7.04 "Урицкого" (секция 1) установка счетчиков повышенного класса точности | G_СЧ0012 | [24 empty] | 3 |  |  |  |  | 1 | [5 empty] | 0
1.2.3.1.13 | ТП №7.15 "Библиотека" установка счетчиков повышенного класса точности | G_СЧ0013 | [24 empty] | 4 |  |  |  |  | 1 | [5 empty] | 0
1.2.3.1.14 | ТП №7.06 "Горная" установка счетчиков повышенного класса точности | K_СЧ0016 | [48 empty] | 1 | [5 empty] | 0
1.2.3.1.15 | ТП №7.11 "Пугачевская" установка счетчиков повышенного класса точности | K_СЧ0017 | [48 empty] | 2 | [5 empty] | 0
1.2.3.1.16 | ТП №7.13 "Северная" установка счетчиков повышенного класса точности | K_СЧ0018 | [48 empty] | 2 | [5 empty] | 0
1.2.3.1.17 | КТП №7.10 "8 Марта" установка счетчиков повышенного класса точности | K_СЧ0019 | [48 empty] | 3 | [5 empty] | 0
1.2.3.1.18 | ТП №7.09 "Совхозная" установка счетчиков повышенного класса точности | K_СЧ0020 | [48 empty] | 3 | [5 empty] | 0
1.2.3.1.19 | КТП №1-114 "Кузнечная" Балашов установка счетчиков повышенного класса точности | K_СЧ0021 | [48 empty] | 4 | [5 empty] | 0
1.2.3.2 | «Установка приборов учета, класс напряжения 6 (10) кВ, всего, в том числе:» | нд |  | 0 | 0 | 0 | 0 | 0 |  | 0 | 0 | 0 | 0 | 7 |  | 0 | 0 | 0 | 0 | 0 |  | 0 | 0 | 0 | 0 | 6 |  | 0 | 0 | 0 | 0 | 0 |  | 0 | 0 | 0 | 0 | 5 |  | 0 | 0 | 0 | 0 | 7 |  | 0 | 0 | 0 | 0 | 2 |  | 0 | 0 | 0 | 0 | 0 |  | 0 | 0 | 0 | 0 | 5
1.2.3.2.1 | Установка ПКУ-10кВ Балаково | G_ПКУ01 | [5 empty] | 0 | 1; 3-4 |  |  |  |  | 4 | [48 empty] | Увеличение объема снятия показаний с ПУ, снижения риска коммерческих потерь
1.2.3.2.2 | Установка ПКУ-10кВ Балашов | G_ПКУ02 | [5 empty] | 0 | 1; 3 |  |  |  |  | 2 | [48 empty] | Увеличение объема снятия показаний с ПУ, снижения риска коммерческих потерь
1.2.3.2.3 | Установка ПКУ-10кВ Маркс | H_ПКУ03 | [5 empty] | 0 | 1 |  |  |  |  | 1 | [48 empty] | Увеличение объема снятия показаний с ПУ, снижения риска коммерческих потерь
1.2.3.2.4 | Установка ПКУ-10кВ Балаковоские ГЭС | I_ПКУ03 | [17 empty] | 0 | 2-3 |  |  |  |  | 4 | [36 empty] | Увеличение объема снятия показаний с ПУ, снижения риска коммерческих потерь
1.2.3.2.5 | Установка ПКУ-10кВ Ершовские МЭС | I_ПКУ04 | [17 empty] | 0 | 1 |  |  |  |  | 1 | [36 empty] | Увеличение объема снятия показаний с ПУ, снижения риска коммерческих потерь
1.2.3.2.6 | Установка ПКУ-10кВ Калининское отделение БМЭС | I_ПКУ05 | [17 empty] | 0 | 1 |  |  |  |  | 1 | [36 empty] | Увеличение объема снятия показаний с ПУ, снижения риска коммерческих потерь
1.2.3.2.7 | Установка ПКУ-10кВ в Балаковских ГЭС | J_ПКУ0006 | [29 empty] | 0 | 2 |  |  |  |  | 1 | [24 empty] | Увеличение объема снятия показаний с ПУ, снижения риска коммерческих потерь
1.2.3.2.8 | Установка ПКУ-10кВ в Ершовских МЭС | J_ПКУ0007 | [29 empty] | 0 | 1 |  |  |  |  | 1 | [24 empty] | Увеличение объема снятия показаний с ПУ, снижения риска коммерческих потерь
1.2.3.2.9 | Установка ПКУ-6кВ в МарксовскихГЭС | J_ПКУ0008 | [29 empty] | 0 | 2 |  |  |  |  | 1 | [24 empty] | Увеличение объема снятия показаний с ПУ, снижения риска коммерческих потерь
1.2.3.2.10 | Установка ПКУ-6кВ в Энгельсских МЭС | J_ПКУ0009 | [29 empty] | 0 | 2-3 |  |  |  |  | 2 | [24 empty] | Увеличение объема снятия показаний с ПУ, снижения риска коммерческих потерь
1.2.3.2.11 | Установка ПКУ-10кВ в Аркадакские ГЭС | K_ПКУ0010 | [36 empty] | 2 |  |  |  |  | 1 | [18 empty] | Увеличение объема снятия показаний с ПУ, снижения риска коммерческих потерь
1.2.3.2.12 | Установка ПКУ-6кВ в Вольские ГЭС | K_ПКУ0011 | [36 empty] | 3 |  |  |  |  | 1 | [18 empty] | Увеличение объема снятия показаний с ПУ, снижения риска коммерческих потерь
1.2.3.2.13 | Установка ПКУ-6кВ в МарксовскихГЭС | K_ПКУ0012 | [36 empty] | 2 |  |  |  |  | 1 | [18 empty] | Увеличение объема снятия показаний с ПУ, снижения риска коммерческих потерь
1.2.3.2.14 | Установка ПКУ-10кВ в Ровенское отделение Энгельсских МЭС | K_ПКУ0013 | [36 empty] | 3 |  |  |  |  | 1 | [18 empty] | Увеличение объема снятия показаний с ПУ, снижения риска коммерческих потерь
1.2.3.2.15 | Установка ПКУ-6кВ в Энгельсских МЭС | K_ПКУ0014 | [36 empty] | 2-3 |  |  |  |  | 3 | [5 empty] | 2 | [12 empty] | Увеличение объема снятия показаний с ПУ, снижения риска коммерческих потерь
1.2.3.2.16 | Установка пункта коммерческого учета (ПКУ) Ртищевские ГЭС | K_ПКУ0001 | [48 empty] | 0 |  |  |  |  | 0 | 2 |  |  |  |  | 1 | Увеличение объема снятия показаний с ПУ, снижения риска коммерческих потерь
1.2.3.2.17 | Установка пункта коммерческого учета (ПКУ) Ровенское отделение Энгельсских МЭС | K_ПКУ0002 | [48 empty] | 0 |  |  |  |  | 0 | 2 |  |  |  |  | 1 | Увеличение объема снятия показаний с ПУ, снижения риска коммерческих потерь
1.2.3.2.18 | Установка пункта коммерческого учета (ПКУ) Марксовские ГЭС | K_ПКУ0003 | [48 empty] | 0 |  |  |  |  | 0 | 2 |  |  |  |  | 1 | Увеличение объема снятия показаний с ПУ, снижения риска коммерческих потерь
1.2.3.2.19 | Установка пунктов коммерческого учета (ПКУ ИПУЭ РиМ) Энгельсские МЭС | K_ПКУ0004 | [48 empty] | 0 |  |  |  |  | 0 | 2 |  |  |  |  | 2 | Увеличение объема снятия показаний с ПУ, снижения риска коммерческих потерь
1.6 | Прочие инвестиционные проекты, всего, в том числе: | нд |  | 0 | 0 | 0 | 0 | 12 |  | 0 | 0 | 0 | 0 | 43 |  | 0 | 0 | 0 | 0 | 1 |  | 0 | 0 | 0 | 0 | 29 |  | 0 | 0 | 0 | 0 | 5 |  | 0 | 0 | 0 | 0 | 34 |  | 0 | 0 | 0 | 0 | 26 |  | 0 | 0 | 0 | 0 | 1 |  | 0 | 0 | 0 | 0 | 4 |  | 0 | 0 | 0 | 0 | 17
1.6.1 | Покупка омметра "Виток" | G_ПРИБ01 | [5 empty] | 0 | 3 |  |  |  |  | 1 | [48 empty] | Повышение точности измерений
1.6.2 | Покупка измерителя сопротивления MI3123 | G_ПРИБ02 | [5 empty] | 0 | 3 |  |  |  |  | 1 | [48 empty] | Повышение точности измерений
1.6.3 | Покупка вольтамперфазометра М4185 | G_ПРИБ03 | [5 empty] | 0 | 3 |  |  |  |  | 1 | [48 empty] | Повышение точности измерений
1.6.4 | Покупка рефлектометров "Рейс-205" 3 шт. | G_ПРИБ04 | [5 empty] | 0 | 3 |  |  |  |  | 3 | [48 empty] | Повышение точности измерений
1.6.5 | Покупка измерителей ИС20/1 3шт. | G_ПРИБ05 | [5 empty] | 0 | 3 |  |  |  |  | 3 | [48 empty] | Повышение точности измерений
1.6.6 | Покупка трассоискателя "Успех" | G_ПРИБ06 | [5 empty] | 0 | 4 |  |  |  |  | 1 | [48 empty] | Повышение точности измерений
1.6.7 | Покупка указателей повреждения кабеля УПК-04М 2 шт. | G_ПРИБ07 | [5 empty] | 0 | 1 |  |  |  |  | 2 | [48 empty] | Повышение точности измерений
1.6.8 | Трассопоисковый комплект C.A.T | G_ПРИБ08 | [5 empty] | 0 | 4 |  |  |  |  | 1 | [48 empty] | Повышение точности измерений
1.6.9 | Поисковый комплекс "Сталкер" | G_ПРИБ09 | [5 empty] | 0 | 4 |  |  |  |  | 1 | [48 empty] | Повышение точности измерений
1.6.10 | Покупка цифрового вольтамперфазометра "Ретометр М2" | G_ПРИБ10 | [5 empty] | 0 | 4 |  |  |  |  | 1 | [48 empty] | Повышение точности измерений
1.6.11 | Покупка рефлектометра "Рейс-105" | G_ПРИБ11 | [5 empty] | 0 | 4 |  |  |  |  | 1 | [48 empty] | Повышение точности измерений
1.6.12 | Покупка калибратора "Transmille-3041" | G_ПРИБ12 | [5 empty] | 0 | 2 |  |  |  |  | 1 | [48 empty] | Повышение точности измерений
1.6.13 | Покупка УАЗ-390945 | G_ТЕХ01 | 1 |  |  |  |  | 1 | [5 empty] | 0
1.6.14 | Покупка УАЗ-390945 | G_ТЕХ02 | 2 |  |  |  |  | 1 | [5 empty] | 0
1.6.15 | Покупка УАЗ 29891 | G_ТЕХ03 | 2 |  |  |  |  | 1 | [5 empty] | 0
1.6.16 | Покупка автогидроподъемника - 18 метров | G_ТЕХ04 | 3 |  |  |  |  | 1 | [5 empty] | 0
1.6.17 | Покупка Экскаватор-погрузчик ЭО-2626ДТ с гидромолотом | H_ТЕХ05 | [5 empty] | 0 | 1 |  |  |  |  | 1 | [48 empty] | Обновление автопарка, в связи с большим износом.
1.6.18 | Покупка ВАЗ 21214 | H_ТЕХ06 | [5 empty] | 0 | 1 |  |  |  |  | 1 | [48 empty] | Обновление автопарка, в связи с большим износом.
1.6.19 | Покупка УАЗ-39094 | H_ТЕХ07 | [5 empty] | 0 | 2 |  |  |  |  | 1 | [48 empty] | Обновление автопарка, в связи с большим износом.
1.6.20 | Покупка УАЗ-39094 | H_ТЕХ08 | [5 empty] | 0 | 2 |  |  |  |  | 1 | [48 empty] | Обновление автопарка, в связи с большим износом.
1.6.21 | Покупка Lada Largus16 кл. Норма | H_ТЕХ09 | [5 empty] | 0 | 2 |  |  |  |  | 1 | [48 empty] | Обновление автопарка, в связи с большим износом.
1.6.22 | Покупка Renault Logan | H_ТЕХ10 | [5 empty] | 0 | 3 |  |  |  |  | 1 | [48 empty] | Обновление автопарка, в связи с большим износом.
1.6.23 | Покупка ГАЗ-231073 | H_ТЕХ11 | [5 empty] | 0 | 4 |  |  |  |  | 1 | [48 empty] | Обновление автопарка, в связи с большим износом.
1.6.24 | Измельчитель древесины | H_ТЕХ12 | [5 empty] | 0 | 3 |  |  |  |  | 1 | [48 empty] | Обновление автопарка, в связи с большим износом.
1.6.25 | Покупка ГАЗ-231073 | H_ТЕХ13 | [5 empty] | 0 | 4 |  |  |  |  | 1 | [48 empty] | Обновление автопарка, в связи с большим износом.
1.6.26 | Покупка ГАЗ-231073 | H_ТЕХ14 | [5 empty] | 0 | 4 |  |  |  |  | 1 | [48 empty] | Обновление автопарка, в связи с большим износом.
1.6.27 | Покупка ГАЗ-231073 | H_ТЕХ15 | [5 empty] | 0 | 4 |  |  |  |  | 1 | [48 empty] | Обновление автопарка, в связи с большим износом.
1.6.28 | Покупка ГАЗ-А21R32 | H_ТЕХ16 | [5 empty] | 0 | 4 |  |  |  |  | 1 | [48 empty] | Обновление автопарка, в связи с большим износом.
1.6.29 | Мероприятия по монтажу автоматической пожарной сигнализации и системы оповещения и управления эвакуацией людей при пожаре | G_П0Ж01 | 1-2 |  |  |  |  | 1 | [5 empty] | 0
1.6.30 | Мероприятия по разработке проекта на установку насосов подкачки для обеспечения в ПК внутреннего противопожарного водоснабжения давления и объемов подачи воды на нужды пожаротушения | G_П0Ж02 | 2-3 |  |  |  |  | 1 | [5 empty] | 0
1.6.31 | Реконструкция системы газоснабжения административного здания с гаражным блоком. г.Аткарск, ул.Рабочая, 17 | G_АХО01 | [5 empty] | 0 | 1-4 |  |  |  |  | 1 | [48 empty] | Реконструкция системы отопления
1.6.32 | Реконструкция системы газоснабжения административного здания. г.Красноармейск, ул.Петрвого мая, 29 | G_АХО02 | [5 empty] | 0 | 1-4 |  |  |  |  | 1 | [48 empty] | Реконструкция системы отопления
1.6.33 | Покупка оргтехники | G_ИТ01 | [5 empty] | 0 | 1 |  |  |  |  | 3 | [48 empty] | Внедрение новых технологий
1.6.34 | Создание мнемощитов для филиалов | G_ИТ02 | [60 empty] | Внедрение новых технологий
1.6.35 | Покупка оборудования для организации телефонной связи | G_ИТ03 | [5 empty] | 0 | 2 |  |  |  |  | 3 | [48 empty] | Внедрение новых технологий
1.6.36 | Серверное оборудование (Управление) | H_ИТ04 | [5 empty] | 0 | 2 |  |  |  |  | 1 | [48 empty] | Внедрение новых технологий
1.6.37 | Геодезические изыскания для проектирования ВЛЭП-6кВ-0,4кВ, КТП-818 СНТ Сливки | H_ГЕО01 | [5 empty] | 0 | 1 |  |  |  |  | 1 | [48 empty] | Сбор информации для проектирования
1.6.38 | Геодезические изыскания для проектирования ВЛЭП-6кВ-0,4кВ, КТП-347 ЖСК Базальт-2 (р-н 1, 2 Тихорецких проездов) | H_ГЕО02 | [5 empty] | 0 | 1 |  |  |  |  | 1 | [48 empty] | Сбор информации для проектирования
1.6.39 | Отвод земельного участка под ВЛЭП-6кВ-0,4кВ, КТП-818 СНТ Сливки | H_ГЕО03 | [5 empty] | 0 | 1-2 |  |  |  |  | 1 | [48 empty] | Оформление земельного участка
1.6.40 | Отвод земельного участка по ул. Тургенева под КТП-346, ВЛЭП-6кВ-0,4кВ | H_ГЕО04 | [5 empty] | 0 | 1-2 |  |  |  |  | 1 | [48 empty] | Оформление земельного участка
1.6.41 | Отвод земельного участка под КТП-347, ВЛЭП-6кВ-0,4кВ в районе ТСЖ Базальт | H_ГЕО05 | [5 empty] | 0 | 1-2 |  |  |  |  | 1 | [48 empty] | Оформление земельного участка
1.6.42 | Покупка серверного оборудования | G_ИТ04 | [17 empty] | 1 | 2 |  |  |  |  | 1 | [36 empty] | Внедрение новых технологий
1.6.43 | Покупка сетевого оборудования для филиалов | G_ИТ05 | 1 |  |  |  |  | 1 | [5 empty] | 0
1.6.44 | Покупка сетевого оборудования для Управления | G_ИТ06 | 2 |  |  |  |  | 1 | [5 empty] | 0
1.6.45 | Покупка систем хранения данных | G_ИТ07 | 3 |  |  |  |  | 1 | [5 empty] | 0
1.6.46 | Покупка оргтехники | G_ИТ08 | 1 |  |  |  |  | 1 | [5 empty] | 0
1.6.47 | Покупка радиостанций | G_ИТ09 | 4 |  |  |  |  | 1 | [5 empty] | 0
1.6.48 | Покупка серверных источников бесперебойного питания | G_ИТ10 | 4 |  |  |  |  | 1 | [5 empty] | 0
1.6.49 | Поисковый комплект Успех АГ-428.20Н Аткарские ГЭС | I_ПРИБ13 | [17 empty] | 0 | 1 |  |  |  |  | 1 | [36 empty] | Повышение точности измерений
1.6.50 | Кабелеискатель Успех КБИ-406Н Балашовские МЭС | I_ПРИБ14 | [17 empty] | 0 | 1 |  |  |  |  | 1 | [36 empty] | Повышение точности измерений
1.6.51 | Приемник Поиск-2006М Энгельсские МЭС | I_ПРИБ15 | [17 empty] | 0 | 3 |  |  |  |  | 1 | [36 empty] | Повышение точности измерений
1.6.52 | Поисковый комплект ГЗЧ-2500 с приемником П-900 Энгельсские МЭС | I_ПРИБ16 | [17 empty] | 0 | 2 |  |  |  |  | 1 | [36 empty] | Повышение точности измерений
1.6.53 | Газификация нежилого помещения Краснокутское отделение Энгельсских МЭС | I_АХО03 | [17 empty] | 0 | 1-2 |  |  |  |  | 1 | [36 empty] | Реконструкция системы отопления
1.6.54 | Газификация административного здания Аркадакские ГЭС | I_АХО04 | [17 empty] | 0 | 2-3 |  |  |  |  | 1 | [36 empty] | Реконструкция системы отопления
1.6.55 | Газификация в нежилых зданиях Пугачевские ГЭС | I_АХО05 | [17 empty] | 0 | 1-2 |  |  |  |  | 1 | [36 empty] | Реконструкция системы отопления
1.6.56 | Покупка аппарата испытания диэлектриков АИД-70М Аткарские ГЭС | I_ПРИБ17 | [17 empty] | 0 | 1 |  |  |  |  | 1 | [36 empty] | Повышение точности измерений
1.6.57 | Покупка аппарата испытания диэлектриков АИД-70М Марксовские ГЭС | I_ПРИБ18 | [17 empty] | 0 | 2 |  |  |  |  | 1 | [36 empty] | Повышение точности измерений
1.6.58 | Покупка аппарата испытания диэлектриков АИД-70М Новоузенские МЭС | I_ПРИБ19 | [17 empty] | 0 | 3 |  |  |  |  | 1 | [36 empty] | Повышение точности измерений
1.6.59 | Покупка аппарата испытания диэлектриков АИД-70М Ртищевские ГЭС | I_ПРИБ20 | [17 empty] | 0 | 4 |  |  |  |  | 1 | [36 empty] | Повышение точности измерений
1.6.60 | Покупка аппарата испытания диэлектриков АИД-70Ц Балашовские МЭС | I_ПРИБ21 | [17 empty] | 0 | 1 |  |  |  |  | 1 | [36 empty] | Повышение точности измерений
1.6.61 | Покупка аппарата испытания диэлектриков АИД-70Ц Вольские ГЭС | I_ПРИБ22 | [17 empty] | 0 | 2 |  |  |  |  | 1 | [36 empty] | Повышение точности измерений
1.6.62 | Покупка аппарата испытания диэлектриков АИД-70Ц Петровские ГЭС | I_ПРИБ23 | [17 empty] | 0 | 3 |  |  |  |  | 1 | [36 empty] | Повышение точности измерений
1.6.63 | Покупка аппарата испытания диэлектриков АИД-70Ц Энгельсские МЭС | I_ПРИБ24 | [17 empty] | 0 | 4 |  |  |  |  | 1 | [36 empty] | Повышение точности измерений
1.6.64 | Покупка прибора энергетика СЕ-602 Энгельсские МЭС | I_ПРИБ25 | [17 empty] | 0 | 4 |  |  |  |  | 1 | [36 empty] | Повышение точности измерений
1.6.65 | Покупка прибора энергетика СЕ-602 Ершовские МЭС | I_ПРИБ26 | [17 empty] | 0 | 4 |  |  |  |  | 1 | [36 empty] | Повышение точности измерений
1.6.66 | Покупка прибора энергетика СЕ-602 Балаковские ГЭС | I_ПРИБ27 | [17 empty] | 0 | 2 |  |  |  |  | 1 | [36 empty] | Повышение точности измерений
1.6.67 | Покупка прибора для проверки токовых расцепителей АВ УПТР-1МЦ Энгельсские МЭС | I_ПРИБ28 | [17 empty] | 0 | 3 |  |  |  |  | 1 | [36 empty] | Повышение точности измерений
1.6.68 | Покупка прибора для проверки токовых расцепителей АВ УПТР-2МЦ Служба РЗиА и ЭТЛ | I_ПРИБ29 | [17 empty] | 0 | 3 |  |  |  |  | 1 | [36 empty] | Повышение точности измерений
1.6.69 | Покупка прибора контроля оболочки СПЭ-кабелей ПКО-10 Служба РЗиА и ЭТЛ | I_ПРИБ30 | [17 empty] | 0 | 2 |  |  |  |  | 1 | [36 empty] | Повышение точности измерений
1.6.70 | Измельчитель древесины Skorpion 250 Балаковские ГЭС | I_ТЕХ05 | [17 empty] | 0 | 1 |  |  |  |  | 1 | [36 empty] | Обновление автопарка, в связи с большим износом.
1.6.71 | Автокран МАЗ (4х2) 16 т. Энгельсские МЭС | I_ТЕХ06 | [17 empty] | 0 | 2 |  |  |  |  | 1 | [36 empty] | Обновление автопарка, в связи с большим износом.
1.6.72 | ГАЗ-231073 Пугачевские ГЭС | I_ТЕХ07 | [17 empty] | 0 | [5 empty] | 1 | [36 empty] | Обновление автопарка, в связи с большим износом.
1.6.73 | LADA-Largus Балашовские МЭС | I_ТЕХ08 | [17 empty] | 0 | 2 |  |  |  |  | 1 | [36 empty] | Обновление автопарка, в связи с большим износом.
1.6.74 | LADA-Гранта Аткарские ГЭС | I_ТЕХ09 | [17 empty] | 0 | 2 |  |  |  |  | 1 | [36 empty] | Обновление автопарка, в связи с большим износом.
1.6.75 | Организация участка порошковой покраски оборудования ФП "Энергоремонт" | I_ТЕХ10 | [17 empty] | 0 | 2 |  |  |  |  | 1 | [36 empty] | Реконструкция покрасочного цеха
1.6.76 | Газификация участка порошковой покраски ФП "Энергоремонт" | I_ТЕХ11 | [17 empty] | 0 | 1-2 |  |  |  |  | 1 | [36 empty] | Реконструкция системы отопления
1.6.77 | Покупка серверного оборудования | G_ИТ011 | [24 empty] | 1 |  |  |  |  | 1 | [5 empty] | 0
1.6.78 | Покупка оргтехники | G_ИТ012 | [24 empty] | 2 |  |  |  |  | 1 | [5 empty] | 0
1.6.79 | Покупка радиостанций | G_ИТ013 | [24 empty] | 3 |  |  |  |  | 1 | [5 empty] | 0
1.6.80 | Разработка ПО | G_ИТ014 | [24 empty] | 2 |  |  |  |  | 1 | [5 empty] | 0
1.6.81 | Покупка серверных источников бесперебойного питания | G_ИТ015 | [24 empty] | 1 |  |  |  |  | 1 | [5 empty] | 0
1.6.82 | Приемник "поиск-2016" Вольские ГЭС | J_ПРИБ0031 | [29 empty] | 0 | 2 |  |  |  |  | 1 | [24 empty] | Повышение точности измерений
1.6.83 | Приемник "поиск-2016" Петровские ГЭС | J_ПРИБ0032 | [29 empty] | 0 | 2 |  |  |  |  | 1 | [24 empty] | Повышение точности измерений
1.6.84 | Приемник поисковый "ПП-500К" СРЗАиЭТЛ | J_ПРИБ0033 | [29 empty] | 0 | 2 |  |  |  |  | 1 | [24 empty] | Повышение точности измерений
1.6.85 | Приобретение вольтамперфазометра "Парма ВАФ-А" в Калининское отделение Балашовских МЭС | J_ПРИБ0034 | [29 empty] | 0 | 2 |  |  |  |  | 1 | [24 empty] | Повышение точности измерений
1.6.86 | Приобретение вольтамперфазометра "Парма ВАФ-А" в Энгельсские МЭС | J_ПРИБ0035 | [29 empty] | 0 | 2 |  |  |  |  | 3 | [24 empty] | Повышение точности измерений
1.6.87 | Приобретение вольтамперфазометра "Парма ВАФ-А" в Службу РЗиА и ЭТЛ Аппарата управления | J_ПРИБ0036 | [29 empty] | 0 | 2 |  |  |  |  | 1 | [24 empty] | Повышение точности измерений
1.6.88 | Приобретение измерителя сопротивления ИС20/1 с клещами КТИ (40+80мм) в Балаковские ГЭС | J_ПРИБ0037 | [29 empty] | 0 | 2 |  |  |  |  | 1 | [24 empty] | Повышение точности измерений
1.6.89 | Приобретение измерителя сопротивления ИС20/1 с клещами КТИ (40+80мм) в Балашовские МЭС | J_ПРИБ0038 | [29 empty] | 0 | 2 |  |  |  |  | 1 | [24 empty] | Повышение точности измерений
1.6.90 | Приобретение измерителя сопротивления ИС20/1 с клещами КТИ (40+80мм) в Ровенское отделениеЭнгельсских МЭС | J_ПРИБ0039 | [29 empty] | 0 | 2 |  |  |  |  | 1 | [24 empty] | Повышение точности измерений
1.6.91 | Приобретение измерителя сопротивления ИС20/1 с клещами КТИ (40+80мм) в филиал СЭП | J_ПРИБ0040 | [29 empty] | 0 | 2 |  |  |  |  | 1 | [24 empty] | Повышение точности измерений
1.6.92 | Приобретение стенда измерительного переносного СЭИТ-3 в Энгельсские МЭС | J_ПРИБ0041 | [29 empty] | 0 | 2 |  |  |  |  | 1 | [24 empty] | Повышение точности измерений
1.6.93 | Приобретение измерителя параметров силовых трансформаторов К540-3 в Балаковские ГЭС | J_ПРИБ0042 | [29 empty] | 0 | 2 |  |  |  |  | 1 | [24 empty] | Повышение точности измерений
1.6.94 | Приобретение измерителя параметров силовых трансформаторов К540-3 в Вольские ГЭС | J_ПРИБ0043 | [29 empty] | 0 | 3 |  |  |  |  | 1 | [24 empty] | Повышение точности измерений
1.6.95 | Приобретение измерителя параметров силовых трансформаторов К540-3 в Службу РЗиА и ЭТЛ Аппарата управления | J_ПРИБ0044 | [29 empty] | 0 | 2 |  |  |  |  | 1 | [24 empty] | Повышение точности измерений
1.6.96 | Приобретенеие трехфазной группы 3хЗНОЛП-10 в Службу РЗиА и ЭТЛ Аппарата управления | J_ПРИБ0045 | [29 empty] | 0 | 2 |  |  |  |  | 1 | [24 empty] | Повышение точности измерений
1.6.97 | Приобретение аппарата испытания диэлектриков АИД-70М в Балаковские ГЭС | J_ПРИБ0046 | [29 empty] | 0 | 2 |  |  |  |  | 1 | [24 empty] | Повышение точности измерений
1.6.98 | Приобретение устройства испытательного ПН-20 в Энгельсские МЭС | J_ПРИБ0047 | [29 empty] | 0 | 2 |  |  |  |  | 1 | [24 empty] | Повышение точности измерений
1.6.99 | Приобретение устройства проверки РЗиА УПТР-2МЦ в Энгельсские МЭС | J_ПРИБ0048 | [29 empty] | 0 | 2 |  |  |  |  | 1 | [24 empty] | Повышение точности измерений
1.6.100 | Приобретение стенда проверки устройств СПУ-2 в Энгельсские МЭС | J_ПРИБ0049 | [29 empty] | 0 | 2 |  |  |  |  | 1 | [24 empty] | Повышение точности измерений
1.6.101 | Приобретение измерителя показателей качества электроэнергии "Ресурс" в Службу главного метролога Аппарата управления | J_ПРИБ0050 | [29 empty] | 0 | 2-4 |  |  |  |  | 3 | [24 empty] | Повышение точности измерений
1.6.102 | Покупка бензинового генератора для Центральной метрологической лаборатории Аппарата управления | J_ПРИБ0051 | [29 empty] | 0 | 2 |  |  |  |  | 1 | [24 empty] | Повышение точности измерений
1.6.103 | Приобретение прибора энергетика в Ртищевские ГЭС | J_ПРИБ0052 | [29 empty] | 0 | 4 |  |  |  |  | 1 | [24 empty] | Повышение точности измерений
1.6.104 | БКМ-318-01 (2-х рядная кабина) на базе ГАЗ 33088 Энгельсские МЭС | J_ТЕХ0012 | [29 empty] | 0 | 4 |  |  |  |  | 1 | [24 empty] | Обновление автопарка, в связи с большим износом.
1.6.105 | ГАЗ-231073 Соболь 4х4 (6 мест) Краснокутское отделение ЭМЭС | J_ТЕХ0013 | [29 empty] | 0 | 1 |  |  |  |  | 1 | [24 empty] | Обновление автопарка, в связи с большим износом.
1.6.106 | УАЗ 390995-460-04 Фермер (5 мест) Аркадакские ГЭС | J_ТЕХ0014 | [29 empty] | 0 | 4 |  |  |  |  | 1 | [24 empty] | Обновление автопарка, в связи с большим износом.
1.6.107 | ГАЗ -А32R33 Газель NEXT Комби (7 мест) Управление | J_ТЕХ0015 | [29 empty] | 0 | 4 |  |  |  |  | 1 | [24 empty] | Обновление автопарка, в связи с большим износом.
1.6.108 | ВИПО-18-01 на базе ГАЗ С42R33 (7-местная кабина) Мокроусское отделение ЕМЭС | J_ТЕХ0016 | [29 empty] | 0 | 2 |  |  |  |  | 1 | [24 empty] | Обновление автопарка, в связи с большим износом.
1.6.109 | ГАЗ-231073 Соболь 4х4 (6 мест) Ершовские МЭС | J_ТЕХ0017 | [29 empty] | 0 | 1 |  |  |  |  | 1 | [24 empty] | Обновление автопарка, в связи с большим износом.
1.6.110 | Автогидроподъемник ПСС-131.18Э Энгельсские МЭС | J_ТЕХ0018 | [29 empty] | 0 | 4 |  |  |  |  | 1 | [24 empty] | Обновление автопарка, в связи с большим износом.
1.6.111 | Автогидроподъемник ПСС-131.18Э Балаковские ГЭС | J_ТЕХ0019 | [29 empty] | 0 | 4 |  |  |  |  | 1 | [24 empty] | Обновление автопарка, в связи с большим износом.
1.6.112 | SC40 - адаптер дугового разряда Энгельсские МЭС | K_ПРИБ0053 | [36 empty] | 1 |  |  |  |  | 1 | [18 empty] | Повышение точности измерений
1.6.113 | АКУ-01 - генератор ударных волн Энгельсские МЭС | K_ПРИБ0054 | [36 empty] | 1 |  |  |  |  | 1 | [18 empty] | Повышение точности измерений
1.6.114 | Генератор поисковый ГП-500 К с кейсом СРЗАиЭТЛ | K_ПРИБ0055 | [36 empty] | 1 |  |  |  |  | 1 | [18 empty] | Повышение точности измерений
1.6.115 | Приобретение омметра "Виток" в Балаковские ГЭС | K_ПРИБ0056 | [36 empty] | 2 |  |  |  |  | 1 | [18 empty] | Повышение точности измерений
1.6.116 | Приобретение измерителя сопротивления ИС20/1 в Аткарские ГЭС | K_ПРИБ0057 | [36 empty] | 2 |  |  |  |  | 1 | [18 empty] | Повышение точности измерений
1.6.117 | Приобретение измерителя сопротивления ИС20/1 в Красноармейские ГЭС | K_ПРИБ0058 | [36 empty] | 2 |  |  |  |  | 1 | [18 empty] | Повышение точности измерений
1.6.118 | Приобретение измерителя сопротивления ИС20/1 в Краснокутское отделение Энгельсских МЭС | K_ПРИБ0059 | [36 empty] | 2 |  |  |  |  | 1 | [18 empty] | Повышение точности измерений
1.6.119 | Приобретение измерителя сопротивления ИС20/1 в Петровские ГЭС | K_ПРИБ0060 | [36 empty] | 2 |  |  |  |  | 1 | [18 empty] | Повышение точности измерений
1.6.120 | Приобретение вольтамперфазометра "Парма ВАФ-А" в Петровские ГЭС | K_ПРИБ0061 | [36 empty] | 2 |  |  |  |  | 1 | [18 empty] | Повышение точности измерений
1.6.121 | Приобретенеие трехфазной группы 3хЗНОЛП-10 в Энгельсские МЭС | K_ПРИБ0062 | [36 empty] | 2 |  |  |  |  | 1 | [18 empty] | Повышение точности измерений
1.6.122 | Приобретение рефлектометра в Энгельсские МЭС | K_ПРИБ0063 | [36 empty] | 2 |  |  |  |  | 1 | [18 empty] | Повышение точности измерений
1.6.123 | Приобретение вольтметра универсального цифрового в ЦМЛ аппарата управления | K_ПРИБ0064 | [36 empty] | 2 |  |  |  |  | 1 | [18 empty] | Повышение точности измерений
1.6.124 | Приобретение частотомера в ЦМЛ аппарата управления | K_ПРИБ0065 | [36 empty] | 2 |  |  |  |  | 1 | 0 |  |  |  |  | 0 | [12 empty] | Повышение точности измерений
1.6.125 | Приобретение пробойной установки в ЦМЛ аппарата управления | K_ПРИБ0066 | [36 empty] | 2 |  |  |  |  | 1 | [18 empty] | Повышение точности измерений
1.6.126 | ГАЗ-231073 Соболь 4х4 (6 мест) Балаковские ГЭС | K_ТЕХ0020 | [36 empty] | 2 |  |  |  |  | 1 | [18 empty] | Обновление автопарка, в связи с большим износом.
1.6.127 | ГАЗ-231073 Соболь 4х4 (6 мест) Балашовские МЭС | K_ТЕХ0021 | [36 empty] | 2 |  |  |  |  | 1 | [18 empty] | Обновление автопарка, в связи с большим износом.
1.6.128 | БКУ TAURUS 035А Балашовские МЭС Калининское отделение | K_ТЕХ0022 | [36 empty] | 1 |  |  |  |  | 1 | [18 empty] | Обновление автопарка, в связи с большим износом.
1.6.129 | УАЗ 390995-460-04 Фермер (5 мест) Вольские ГЭС | K_ТЕХ0023 | [36 empty] | 2 |  |  |  |  | 1 | [18 empty] | Обновление автопарка, в связи с большим износом.
1.6.130 | ПСС-131.18Э на шасси ГАЗ-С42R33 (NEXT) (7-местная кабина) Ершовские ГЭС | K_ТЕХ0024 | [36 empty] | 1 |  |  |  |  | 1 | [18 empty] | Обновление автопарка, в связи с большим износом.
1.6.131 | 2ПТС-4,5 Ершовские ГЭС | K_ТЕХ0025 | [36 empty] | 2 |  |  |  |  | 1 | [18 empty] | Обновление автопарка, в связи с большим износом.
1.6.132 | БКУ TAURUS 035А Озинские МЭС | K_ТЕХ0026 | [36 empty] | 1 |  |  |  |  | 1 | [18 empty] | Обновление автопарка, в связи с большим износом.
1.6.133 | ГАЗ-231073 Соболь 4х4 (6 мест) Озинские МЭС Дергачевское от-ние | K_ТЕХ0027 | [36 empty] | 2 |  |  |  |  | 1 | [18 empty] | Обновление автопарка, в связи с большим износом.
1.6.134 | ПСС-131.18Э на шасси ГАЗ-С42R33 (NEXT) (7-местная кабина) Пугачевские ГЭС | K_ТЕХ0028 | [36 empty] | 1 |  |  |  |  | 1 | [18 empty] | Обновление автопарка, в связи с большим износом.
1.6.135 | ПСС-131.18Э на шасси ГАЗ-С42R33 (NEXT) (7-местная кабина) Ртищевские ГЭС | K_ТЕХ0029 | [36 empty] | 1 |  |  |  |  | 1 | [18 empty] | Обновление автопарка, в связи с большим износом.
1.6.136 | ПСС-131.18Э на шасси ГАЗ-С42R33 (NEXT) (7-местная кабина) Энгельсские МЭС | K_ТЕХ0030 | [36 empty] | 1 |  |  |  |  | 1 | [18 empty] | Обновление автопарка, в связи с большим износом.
1.6.137 | КАЭЛ-5 на базе ГАЗ-А31R23-20 Энгельсские МЭС | K_ТЕХ0031 | [36 empty] | 1 |  |  |  |  | 1 | [18 empty] | Обновление автопарка, в связи с большим износом.
1.6.138 | Электролаборатория ППУ на базе автомобиля Газель модель 1742S0 Балаковские ГЭС | K_ТЕХ0032 | [36 empty] | 0 |  |  |  |  | 0 | 4 |  |  |  |  | 1
1.6.139 | Покупка серверного оборудования | G_ИТ020 | [48 empty] | 2 |  |  |  |  | 1 | 0 |  |  |  |  | 0
1.6.140 | Покупка систем хранения данных | G_ИТ021 | [48 empty] | 3 |  |  |  |  | 1 | 0 |  |  |  |  | 0
1.6.141 | Покупка радиостанций | G_ИТ022 | [48 empty] | 1 |  |  |  |  | 1 | 0 |  |  |  |  | 0
1.6.142 | Покупка серверных источников бесперебойного питания | G_ИТ023 | [48 empty] | 1 |  |  |  |  | 1 | 0 |  |  |  |  | 0
1.6.143 | Комплект поисковый КП-100К Ангстрем Ртищево | K_Приб0001 | [48 empty] | 0 |  |  |  |  | 0 | 3 |  |  |  |  | 1 | Приобретение приборов для испытаний и измерений
1.6.144 | Комплект поисковый КП-500К (исполнение №1) Ангстрем Энгельс | K_Приб0002 | [48 empty] | 0 |  |  |  |  | 0 | 3 |  |  |  |  | 1 | Приобретение приборов для испытаний и измерений
1.6.145 | Приобретение трансформатора напряжения 6 кВ в ЦМЛ | K_Приб0003 | [48 empty] | 0 |  |  |  |  | 0 | 2 |  |  |  |  | 1 | Приобретение приборов для испытаний и измерений
1.6.146 | Приобретение трансформатора напряжения 10 кВ в ЦМЛ | K_Приб0004 | [48 empty] | 0 |  |  |  |  | 0 | 2 |  |  |  |  | 1 | Приобретение приборов для испытаний и измерений
1.6.147 | Приобретение трансформатора силового в ЦМЛ | K_Приб0005 | [48 empty] | 0 |  |  |  |  | 0 | 2 |  |  |  |  | 1 | Приобретение приборов для испытаний и измерений
1.6.148 | Приобретение лабораторного автотрансформатора в ЦМЛ | K_Приб0006 | [48 empty] | 0 |  |  |  |  | 0 | 2 |  |  |  |  | 1 | Приобретение приборов для испытаний и измерений
1.6.149 | Приобретение магазинов нагрузок в ЦМЛ | K_Приб0007 | [48 empty] | 0 |  |  |  |  | 0 | 2 |  |  |  |  | 1 | Приобретение приборов для испытаний и измерений
1.6.150 | Приобретение испытательного устройства ПН-20 в Энгельсские МЭС | K_Приб0008 | [48 empty] | 0 |  |  |  |  | 0 | 2 |  |  |  |  | 1 | Приобретение приборов для испытаний и измерений
1.6.151 | УАЗ 390995 (5 мест) Аткарские ГЭС | K_ Техн0001 | [48 empty] | 0 |  |  |  |  | 0 | 1 |  |  |  |  | 1 | Обновление автопарка, в связи с большим износом.
1.6.152 | ГАЗ-231073 Соболь 4х4 (6 мест) Балаковские ГЭС | K_ Техн0002 | [48 empty] | 0 |  |  |  |  | 0 | 1 |  |  |  |  | 1 | Обновление автопарка, в связи с большим износом.
1.6.153 | Экскаватор-погрузчик TARSUS 888 Балаковские ГЭС | K_ Техн0003 | [48 empty] | 0 |  |  |  |  | 0 | 1 |  |  |  |  | 1 | Обновление автопарка, в связи с большим износом.
1.6.154 | БКМ-205Д Красноармейские ГЭС | K_ Техн0004 | [48 empty] | 0 |  |  |  |  | 0 | 2 |  |  |  |  | 1 | Обновление автопарка, в связи с большим износом.
1.6.155 | ПСС-131.18Э на шасси ГАЗ-С42R33 (NEXT) (7-местная кабина) Марксовские ГЭС | K_ Техн0005 | [48 empty] | 0 |  |  |  |  | 0 | 2 |  |  |  |  | 1 | Обновление автопарка, в связи с большим износом.
1.6.156 | ГАЗ-231073 Соболь 4х4 (6 мест) Петровские ГЭС | K_ Техн0006 | [48 empty] | 0 |  |  |  |  | 0 | 1 |  |  |  |  | 1 | Обновление автопарка, в связи с большим износом.
1.6.157 | ГАЗ-231073 Соболь 4х4 (6 мест) Энгельсские МЭС Ровенское от-ние | K_ Техн0007 | [48 empty] | 0 |  |  |  |  | 0 | 1 |  |  |  |  | 1 | Обновление автопарка, в связи с большим износом.
1.6.158 | ПСС-131.18Э на шасси ГАЗ-С42R33 (NEXT) (7-местная кабина) Аппарат управления | K_ Техн0008 | [48 empty] | 0 |  |  |  |  | 0 | 2 |  |  |  |  | 1 | Обновление автопарка, в связи с большим износом.
1.6.159 | Реконструкция цеха электроприборов ФП "Энергоремонт" | K_ОС0001 | [48 empty] | 0 |  |  |  |  | 0 | 1 |  |  |  |  | 1 | Увеличение объемов производства "Готовой продукции"

## Лист2
0 | Всего по инвестиционной программе, в том числе: | нд | 3.973 | 0 | 31.5 | 0 | 63 | 0.95 | 0 | 48.4 | 0 | 58 | 5.26 | 0 | 8.909 | 0 | 36 | 2.123 | 0 | 47.602 | 0 | 62 | 0 | 0 | 0 | 0 | 0 | 0 | 0 | 0 | 0 | 0 | 0 | 0 | 0 | 0 | 0 | 0 | 0 | 0 | 0 | 0 | 0 | 0 | 0 | 0 | 0 | 0 | 0 | 0 | 0 | 0
0.2 | Реконструкция, модернизация, техническое перевооружение, всего | нд | 3.973 | 0 | 31.5 | 0 | 63 | 0.95 | 0 | 48.4 | 0 | 58 | 5.26 | 0 | 8.909 | 0 | 36 | 2.123 | 0 | 47.602 | 0 | 62 | 0 | 0 | 0 | 0 | 0 | 0 | 0 | 0 | 0 | 0 | 0 | 0 | 0 | 0 | 0 | 0 | 0 | 0 | 0 | 0 | 0 | 0 | 0 | 0 | 0 | 0 | 0 | 0 | 0 | 0
0.6 | Прочие инвестиционные проекты, всего | нд | 0 | 0 | 0 | 0 | 0 | 0 | 0 | 0 | 0 | 0 | 0 | 0 | 0 | 0 | 0 | 0 | 0 | 0 | 0 | 0 | 0 | 0 | 0 | 0 | 0 | 0 | 0 | 0 | 0 | 0 | 0 | 0 | 0 | 0 | 0 | 0 | 0 | 0 | 0 | 0 | 0 | 0 | 0 | 0 | 0 | 0 | 0 | 0 | 0 | 0
1.2 | Реконструкция, модернизация, техническое перевооружение всего, в том числе: | нд | 3.973 | 0 | 31.5 | 0 | 63 | 0.95 | 0 | 48.4 | 0 | 58 | 5.26 | 0 | 8.909 | 0 | 36 | 2.123 | 0 | 47.602 | 0 | 62 | 0 | 0 | 0 | 0 | 0 | 0 | 0 | 0 | 0 | 0 | 0 | 0 | 0 | 0 | 0 | 0 | 0 | 0 | 0 | 0 | 0 | 0 | 0 | 0 | 0 | 0 | 0 | 0 | 0 | 0
1.2.1 | Реконструкция, модернизация, техническое перевооружение трансформаторных и иных подстанций, распределительных пунктов, всего, в том числе: | нд | 3.973 | 0 | 0 | 0 | 63 | 0.95 | 0 | 0 | 0 | 58 | 5.26 | 0 | 0 | 0 | 36 | 2.123 | 0 | 0 | 0 | 62 | 0 | 0 | 0 | 0 | 0 | 0 | 0 | 0 | 0 | 0 | 0 | 0 | 0 | 0 | 0 | 0 | 0 | 0 | 0 | 0 | 0 | 0 | 0 | 0 | 0 | 0 | 0 | 0 | 0 | 0
1.2.1.1 | Реконструкция трансформаторных и иных подстанций, всего, в том числе: | нд | 3.973 | 0 | 0 | 0 | 21 | 0.95 | 0 | 0 | 0 | 24 | 5.26 | 0 | 0 | 0 | 12 | 2.123 | 0 | 0 | 0 | 19 | 0 | 0 | 0 | 0 | 0 | 0 | 0 | 0 | 0 | 0 | 0 | 0 | 0 | 0 | 0 | 0 | 0 | 0 | 0 | 0 | 0 | 0 | 0 | 0 | 0 | 0 | 0 | 0 | 0 | 0
1.2.1.1.1 | ТП-21.01, замена на ГКТП-250 кВА 10/0,4 кВ Балашовские ГЭС | G_ТП0001 |  |  |  |  | 1 |  |  |  |  | 0
1.2.1.1.2 | ТП-12, замена на ГКТП-250 кВА 10/0,4 кВ Дергачевские ГЭС | G_ТП0002 |  |  |  |  | 1 |  |  |  |  | 1
1.2.1.1.3 | КТП-37, замена на ГКТП-250 кВА 10/0,4 кВ Калининские ГЭС | G_ТП0003 |  |  |  |  | 1 |  |  |  |  | 1
1.2.1.1.4 | ГКТП-37, замена на ГКТП-250 кВА 10/0,4 кВ Красноармейские ГЭС | G_ТП0004 |  |  |  |  | 1 |  |  |  |  | 1
1.2.1.1.5 | ЗТП-103, замена на ГКТП-250 кВА 10/0,4 кВ Краснокутские ГЭС | G_ТП0005 |  |  |  |  | 1 |  |  |  |  | 1
1.2.1.1.6 | КТП-273, замена на ГКТП-250 кВА 10/0,4 кВ Питерские ГЭС | G_ТП0006 |  |  |  |  | 1 |  |  |  |  | 1
1.2.1.1.7 | ЗТП-22, замена на ГКТП-250 кВА 10/0,4 кВ Хвалынские ГЭС | G_ТП0007 |  |  |  |  | 1 |  |  |  |  | 1
1.2.1.1.8 | ГКТП-45 А, замена на ГКТП-250 кВА 10/0,4 кВ Хвалынские ГЭС | G_ТП0008 |  |  |  |  | 1 |  |  |  |  | 0
1.2.1.1.9 | Установка ГКТП 144- 2х630 Энгельс | H_ТП0009 |  |  |  |  | 0 |  |  |  |  | 1
1.2.1.1.10 | Установка силового оборудования ТП-225 Энгельс | H_ТП0010 |  |  |  |  | 0 |  |  |  |  | 1
1.2.1.1.11 | Замена силового оборудования РУ-10/0,4 кВ ЗТП-8.01 Балашов | H_ТП0011 |  |  |  |  | 0 |  |  |  |  | 1
1.2.1.1.12 | Замена аварийной ЗТП-97 на ГКТП-250 Новоузенск | H_ТП0012 |  |  |  |  | 0 |  |  |  |  | 1
1.2.1.1.13 | Замена силового оборудования РУ-10 кВ ЗТП-2 Ртищево | H_ТП0013 |  |  |  |  | 0 |  |  |  |  | 1
1.2.1.1.14 | Замена силового оборудования РУ-0,4 кВ ЗТП-11 Ртищево | H_ТП0014 |  |  |  |  | 0 |  |  |  |  | 1
1.2.1.1.15 | Замена силового оборудования РУ-10 кВ ЗТП-15 Ртищево | H_ТП0015 |  |  |  |  | 0 |  |  |  |  | 1
1.2.1.1.16 | Замена силового оборудования РУ-10 кВ ЗТП-32 Ртищево | H_ТП0016 |  |  |  |  | 0 |  |  |  |  | 1
1.2.1.1.17 | Замена силового оборудования РУ-10/0,4 кВ ЗТП-46 Ртищево | H_ТП0017 |  |  |  |  | 0 |  |  |  |  | 1
1.2.1.1.18 | КТП-400 в пос. Приволжский ул. Кавказская КТП-411 | H_ТП0018 |  |  |  |  | 0 |  |  |  |  | 1
1.2.1.1.19 | Установка и монтаж КТП-817 (п. Приволжский, 3 квартал) | H_ТП0019 |  |  |  |  | 0 |  |  |  |  | 1
1.2.1.1.20 | Установка и монтаж КТП-Базальт-2 в районе ул. Тихорецкая 1-2 | H_ТП0020 |  |  |  |  | 0 |  |  |  |  | 1
1.2.1.1.21 | Установка и монтаж КТП-400 ул Ярославская | H_ТП0021 |  |  |  |  | 0 |  |  |  |  | 1
1.2.1.1.22 | Замена КТП-45 на ГКТП-250 кВА Калининское отделение БМЭС | I_ТП0028 | [14 empty] | 0 |  |  |  |  | 1
1.2.1.1.23 | Замена ЗТП-7 на ГКТП-250 кВА Красноармейские ГЭС | I_ТП0029 | [14 empty] | 0 |  |  |  |  | 1
1.2.1.1.24 | Замена КТП-54 на ГКТП-250 кВА Краснокутское отделение ЭМЭС | I_ТП0030 | [14 empty] | 0 |  |  |  |  | 1
1.2.1.1.25 | Замена силового оборудования РУ-10 кВ ТП-111 Ртищевские ГЭС | I_ТП0031 | [14 empty] | 0 |  |  |  |  | 1
1.2.1.1.26 | Замена силового оборудования РУ-0,4/10 кВ ТП-58 Ртищевские ГЭС | I_ТП0032 | [14 empty] | 0 |  |  |  |  | 1
1.2.1.1.27 | Замена силового оборудования РУ-10 кВ ТП-83 Ртищевские ГЭС | I_ТП0033 | [14 empty] | 0 |  |  |  |  | 1
1.2.1.1.28 | Замена ЗТП-4 на ГКТП-630 кВА Ртищевские ГЭС | I_ТП0034 | [14 empty] | 0 |  |  |  |  | 1
1.2.1.1.29 | Замена КТП-105 на ГКТП-630 кВА Энгельсские МЭС | I_ТП0035 | [14 empty] | 0 |  |  |  |  | 1
1.2.1.1.30 | Замена КТП-19 на ГКТП-630 кВА Энгельсские МЭС | I_ТП0036 | [14 empty] | 0 |  |  |  |  | 1
1.2.1.1.31 | Установка и монтаж ГКТП-6/0,4кВ -630кВА (корпус КТП) Марксовские ГЭС | I_ТП0037 | [14 empty] | 0 |  |  |  |  | 1
1.2.1.1.32 | Замена ТП-11 на ГКТП-630кВА ПС Дзержинская 110/10/6 "Балаковские ГЭС" | G_ТП0009
1.2.1.1.33 | Замена ТП-4 на ГКТП-630кВА ПС Дзержинская 110/10/6 "Балаковские ГЭС" | G_ТП0010
1.2.1.1.34 | Замена ТП-161 на ГКТПНп - 400кВА-6/0,4кВ "Вольские ГЭС" | G_ТП0011
1.2.1.1.35 | Реконструкция ГКТП-29-630 "Калининские ГЭС" | G_ТП0012
1.2.1.1.36 | Замена КТП-55 на ГКТП-100 кВА "Марксовские ГЭС" | G_ТП0013
1.2.1.1.37 | Демонтаж ЗТП-7 и ЗТП-38 Установка ГКТП с четырьмя воздушными вводами "Петровские ГЭС" | G_ТП0014
1.2.1.1.38 | Замена ТП-29 на КТП-630кВА ПС Дзержинская 110/10/6 "Балаковские ГЭС" | G_ТП0015
1.2.1.1.39 | Замена ТП-10 на КТП-630кВА ПС Дзержинская 110/10/6 "Балаковские ГЭС" | G_ТП0016
1.2.1.1.40 | Замена ТП-11 на ГКТП-630 "Вольские ГЭС" | G_ТП0017
1.2.1.1.41 | Замена ГКТП-58 160кВА с заменой силового тр-ра на 250кВА "Марксовские ГЭС" | G_ТП0018
1.2.1.1.42 | Замена КТП-90 100кВА с заменой силового тр-ра на 250кВА "Марксовские ГЭС" | G_ТП0019
1.2.1.1.43 | Замена КТП-200 на ГКТП-250кВА "Питерские ГЭС" | G_ТП0020
1.2.1.1.44 | Замена КТП-92 на ГКТП-160кВА "Питерские ГЭС" | G_ТП0021
1.2.1.1.45 | Замена ТП-24 на КТП-630кВА ПС Дзержинская 110/10/6 "Балаковские ГЭС" | G_ТП0022
1.2.1.1.46 | замена КТП-98 на ГКТП-630 "Вольские ГЭС" | G_ТП0023
1.2.1.1.47 | Замена оборудования в КТП-113-160 "Мокроусские ГЭС" | G_ТП0024
1.2.1.1.48 | Замена КТП-9 на ГКТП-160 "Новоузенские ГЭС" | G_ТП0025
1.2.1.1.49 | Замена КТП-158-160 "Озинские ГЭС" | G_ТП0026
1.2.1.1.50 | Замена КТП-118 на ГКТП-160кВА "Питерские ГЭС" | G_ТП0027
1.2.1.1.51 | Вольск Реконструкция ТП-57 замена трансформатора (320кВА на 400кВА) | G_ТМ0001 | 0.4 |  |  |  | 1 | 0 |  |  |  | 0
1.2.1.1.52 | Вольск Реконструкция ТП-83 замена трансформатора (180кВА на 250кВА) | G_ТМ0002 | 0.25 |  |  |  | 1 | 0 |  |  |  | 0
1.2.1.1.53 | Вольск Реконструкция ТП-85 замена трансформатора (180кВА на 100кВА) | G_ТМ0003 | 0.1 |  |  |  | 1 | 0 |  |  |  | 0
1.2.1.1.54 | Энгельс Реконструкция ТП-1142 замена трансформатора (560кВА на 630кВА) | G_ТМ0004 | 0.63 |  |  |  | 1 | 0 |  |  |  | 0
1.2.1.1.55 | Энгельс Реконструкция ТП-1144 замена трансформатора (320кВА на 400кВА) | G_ТМ0005 | 0.4 |  |  |  | 1 | 0 |  |  |  | 0
1.2.1.1.56 | Энгельс Реконструкция РП-8 замена трансформатора (320кВА на 400кВА) | G_ТМ0006 | 0.4 |  |  |  | 1 | 0 |  |  |  | 0
1.2.1.1.57 | Энгельс Реконструкция ТП-1102 замена трансформатора (320кВА на 250кВА) | G_ТМ0007 | 0.25 |  |  |  | 1 | 0.25 |  |  |  | 1
1.2.1.1.58 | Энгельс Реконструкция ТП-412 замена трансформатора (180кВА на 250кВА) | G_ТМ0008 | 0.25 |  |  |  | 1 | 0 |  |  |  | 0
1.2.1.1.59 | Энгельс Реконструкция ТП-817 замена трансформатора (180кВА на 250кВА) | G_ТМ0009 | 0.25 |  |  |  | 1 | 0 |  |  |  | 0
1.2.1.1.60 | Пугачёв Реконструкция ЗТП-45 замена трансформатора (400кВА на 630кВА) | G_ТМ0010 | 0.63 |  |  |  | 1 | 0 |  |  |  | 0
1.2.1.1.61 | Ровное Реконструкция ТП-112 замена трансформатора (160кВА на 100кВА) | G_ТМ0011 | 0.1 |  |  |  | 1 | 0.1 |  |  |  | 1
1.2.1.1.62 | Ровное Реконструкция ТП-85 замена трансформатора (160кВА на 63кВА) | G_ТМ0012 | 0.063 |  |  |  | 1 | 0 |  |  |  | 0
1.2.1.1.63 | Аркадак Реконструкция ТП-303 замена трансформатора (160кВА на 250кВА) | G_ТМ0013 | 0.25 |  |  |  | 1 | 0 |  |  |  | 0
1.2.1.1.64 | Энгельс ТП-512 замена трансформатора (180кВА на 250кВА) | H_ТМ0014 | 0 |  |  |  | 0 | 0.25 |  |  |  | 1
1.2.1.1.65 | Энгельс ТП-85 замена трансформатора (180кВА на 250кВА) | H_ТМ0015 | 0 |  |  |  | 0 | 0.25 |  |  |  | 1
1.2.1.1.66 | Ровное ТП-120 замена трансформатора (160кВА на 100кВА) | H_ТМ0016 | 0 |  |  |  | 0 | 0.1 |  |  |  | 1
1.2.1.1.67 | Степное КТП-13-замена ТМ-250кВА на ТМ-400кВА | G_ТМ0014 | [10 empty] | 0.4 |  |  |  | 1 | 0 |  |  |  | 0
1.2.1.1.68 | Степное ТП-1-установка второго трансформатора ТМ-400кВА | G_ТМ0015 | [10 empty] | 0.4 |  |  |  | 1 | 0 |  |  |  | 0
1.2.1.1.69 | Степное ТП-11- установка второго трансформатора ТМ-400кВА | G_ТМ0016 | [10 empty] | 0.4 |  |  |  | 1 | 0 |  |  |  | 0
1.2.1.1.70 | Степное ТП-20-установка второго трансформатора ТМ-400кВА | G_ТМ0017 | [10 empty] | 0.4 |  |  |  | 1 | 0 |  |  |  | 0
1.2.1.1.71 | Пугачёв замена оборудования ТМ на ТМГ ЗТП-27 400кВА | G_ТМ0018 | [10 empty] | 0.4 |  |  |  | 1 | 0 |  |  |  | 0
1.2.1.1.72 | Пугачёв замена оборудования ТМ на ТМГ КТП-43 400кВА | G_ТМ0019 | [10 empty] | 0.4 |  |  |  | 1 | 0 |  |  |  | 0
1.2.1.1.73 | Пугачёв замена оборудования ТМ на ТМГ КТП-30 400кВА | G_ТМ0020 | [10 empty] | 0.4 |  |  |  | 1 | 0 |  |  |  | 0
1.2.1.1.74 | Пугачёв замена оборудования ТМ на ТМГ ЗТП-1 400кВА | G_ТМ0021 | [10 empty] | 0.4 |  |  |  | 1 | 0 |  |  |  | 0
1.2.1.1.75 | Пугачёв замена оборудования ТМ на ТМГ ЗТП-31 400кВА | G_ТМ0022 | [10 empty] | 0.4 |  |  |  | 1 | 0 |  |  |  | 0
1.2.1.1.76 | Пугачёв замена оборудования ТМ на ТМГ ЗТП-26 400кВА | G_ТМ0023 | [10 empty] | 0.4 |  |  |  | 1 | 0 |  |  |  | 0
1.2.1.1.77 | Пугачёв замена оборудования ТМ на ТМГ ЗТП-45 630кВА | G_ТМ0024 | [10 empty] | 0.63 |  |  |  | 1 | 0 |  |  |  | 0
1.2.1.1.78 | Пугачёв замена оборудования ТМ на ТМГ ЗТП-44 630кВА | G_ТМ0025 | [10 empty] | 0.63 |  |  |  | 1 | 0 |  |  |  | 0
1.2.1.1.79 | ТП-32 замена силового трансформатора ТМ-250 кВА на ТМГ-250/0,4/6 кВ Марксовские ГЭС | I_ТМ0035 | [10 empty] | 0 |  |  |  | 0 | 0.25 |  |  |  | 1
1.2.1.1.80 | ТП-53 замена силового трансформатора ТМ-250 кВА на ТМГ-250/0,4/6 кВ Марксовские ГЭС | I_ТМ0036 | [10 empty] | 0 |  |  |  | 0 | 0.25 |  |  |  | 1
1.2.1.1.81 | ТП-55 замена силового трансформатора ТМ-160 кВА на ТМГ-160/0,4/6 кВ Марксовские ГЭС | I_ТМ0037 | [10 empty] | 0 |  |  |  | 0 | 0.16 |  |  |  | 1
1.2.1.1.82 | ТП-36 замена силового трансформатора ТМ-320 кВА на ТМГ-400/0,4/6 кВ Энгельсские МЭС | I_ТМ0038 | [10 empty] | 0 |  |  |  | 0 | 0.4 |  |  |  | 1
1.2.1.1.83 | ТП-42 замена силового трансформатора ТМ-320 кВА на ТМГ-400/0,4/6 кВ Энгельсские МЭС | I_ТМ0039 | [10 empty] | 0 |  |  |  |  | 0.4 |  |  |  | 1
1.2.1.1.84 | ТП-187 замена силового трансформатора ТМ-320 кВА на ТМГ-400/0,4/6 кВ Энгельсские МЭС | I_ТМ0040 | [10 empty] | 0 |  |  |  | 0 | 0.4 |  |  |  | 1
1.2.1.1.85 | ТП-105 замена силового трансформатора ТМ-400 кВА на ТМГ-100/0,4/10кВ Ртищевские ГЭС | I_ТМ0041 | [10 empty] | 0 |  |  |  | 0 | 0.1 |  |  |  | 1
1.2.1.1.86 | ТП-1 замена силового трансформатора ТМ-250 кВА на ТМГ-100/0,4/10кВ Ртищевские ГЭС | I_ТМ0042 | [10 empty] | 0 |  |  |  | 0 | 0.1 |  |  |  | 1
1.2.1.1.87 | ТП-21 замена силового трансформатора ТМ-160 кВА на ТМГ-63/0,4/10кВ Ртищевские ГЭС | I_ТМ0043 | [10 empty] | 0 |  |  |  | 0 | 0.063 |  |  |  | 1
1.2.1.1.88 | Степное ТП-2- установка второго трансформатора ТМ-250кВА | G_ТМ0026
1.2.1.1.89 | Степное ТП-4- установка второго трансформатора ТМ-250кВА | G_ТМ0027
1.2.1.1.90 | Степное ТП-19-установка второго трансформатора ТМ-160кВА | G_ТМ0028
1.2.1.1.91 | Степное ТП-20-установка второго трансформатора ТМ-400кВА | G_ТМ0029
1.2.1.1.92 | Пугачёвзамена оборудования ТМ на ТМГ ЗТП-39 630кВА | G_ТМ0030
1.2.1.1.93 | Пугачёвзамена оборудования ТМ на ТМГ КТП-59 160кВА | G_ТМ0031
1.2.1.1.94 | Питерка ТП-283 замена трансформатора на ТМ-250кВА | G_ТМ0032
1.2.1.1.95 | Питерка ТП-270 замена трансформатора на ТМ-400кВА | G_ТМ0033
1.2.1.1.96 | Питерка ТП-186 замена трансформатора на ТМ-400кВА | G_ТМ0034
1.2.1.2 | Модернизация, техническое перевооружение трансформаторных и иных подстанций, распределительных пунктов, всего, в том числе: | нд | 0 | 0 | 0 | 0 | 42 | 0 | 0 | 0 | 0 | 34 | 0 | 0 | 0 | 0 | 24 | 0 | 0 | 0 | 0 | 43 | 0 | 0 | 0 | 0 | 0 | 0 | 0 | 0 | 0 | 0 | 0 | 0 | 0 | 0 | 0 | 0 | 0 | 0 | 0 | 0 | 0 | 0 | 0 | 0 | 0 | 0 | 0 | 0 | 0 | 0
1.2.1.2.1 | Балаково Реконструкция РП№8 замена МВ на ВБП-10 - 3 шт., | G_ВВ0001 |  |  |  |  | 3 |  |  |  |  | 3
1.2.1.2.2 | Балаково Реконструкция ТП №4-1 установка ячеек КСО-298-5шт. с ВБП-10 - 2 шт., с НТМИ - 1шт. | G_ВВ0002 |  |  |  |  | 4 |  |  |  |  | 5
1.2.1.2.3 | Балаково Реконструкция ТП №4-20 установка ячеек КСО-298-5шт. с ВБП-10 - 3 шт., с НТМИ - 1шт. | G_ВВ0003 |  |  |  |  | 3 |  |  |  |  | 3
1.2.1.2.4 | Вольск реконструкция ПС 35/6кВ Волжская Насосная замена МВ на 4 шт ВВ типа ВВ/TEL, дифференциальная защита трансформатора ТМ 35/6кВ №3 | G_ВВ0004 |  |  |  |  | 4 |  |  |  |  | 1
1.2.1.2.5 | Вольск реконструкция РП-500 с установкой 5 шт. ВВ типа BB/TEL | G_ВВ0005 |  |  |  |  | 5 |  |  |  |  | 0
1.2.1.2.6 | Петровск реконструкция ПС35/10кВ "Молот" замена МВ на 6шт ВВ типа BB/TEL | G_ВВ0006 |  |  |  |  | 6 |  |  |  |  | 6
1.2.1.2.7 | Красный Кут реконструкция РП№2 | G_ВВ0007 |  |  |  |  | 4 |  |  |  |  | 4
1.2.1.2.8 | Энгельс реконструкция РП №11 замена МВ на ВВ 11шт. Типа BB/TEL. | G_ВВ0008 |  |  |  |  | 11 |  |  |  |  | 0
1.2.1.2.9 | Озинки реконструкция РП-№3 с установкой 2 шт ВВ типа BB/TEL | G_ВВ0009 |  |  |  |  | 2 |  |  |  |  | 0
1.2.1.2.10 | Вольск реконструкция РП-200 с заменой ячеек и установкой 9 шт. ВВ типа ВВ/TEL | H_ВВ0010 |  |  |  |  | 0 |  |  |  |  | 9
1.2.1.2.11 | Комплектация оборудования в ТП-1,2,3 (ЖБК-3) | H_ВВ0011 |  |  |  |  | 0 |  |  |  |  | 2
1.2.1.2.12 | Комплектация оборудования в РП-23 (ООО "Энгельсстрой") ул.Театральная | H_ВВ0012 |  |  |  |  | 0 |  |  |  |  | 1
1.2.1.2.13 | Аткарск Реконструкция РП№2 замена МВ на ВВ типа ВВ/TEL - 7 шт., | G_ВВ0010 | [14 empty] | 7 |  |  |  |  | 2
1.2.1.2.14 | Балашов Реконструкция РП-8 замена МВ на ВВ типа ВВ/TEL-8 шт. с НТМИ - 2шт. | G_ВВ0011 | [14 empty] | 8 |  |  |  |  | 0
1.2.1.2.15 | Ровное реконструкция РП-1 замена МВ на 5 шт ВВ типа ВВ/TEL, | G_ВВ0012 | [14 empty] | 5 |  |  |  |  | 0
1.2.1.2.16 | Калининск реконструкция РП-1 1 СШ замена МВ с установкой 4 шт. ВВ типа BB/TEL | G_ВВ0013 | [14 empty] | 4 |  |  |  |  | 0
1.2.1.2.17 | РП-8 РУ-10 кВ замена масляных выключателей на вакуумные Балаковские ГЭС | I_ВВ0028 | [14 empty] | 0 |  |  |  |  | 8
1.2.1.2.18 | ТП-88 РУ-6 кВ замена ячеек КСО на КСО-393-17В: 4 шт с ВВ, 1 шт. с 3хЗНОЛ Балаковские ГЭС | I_ВВ0029 | [14 empty] | 0 |  |  |  |  | 4
1.2.1.2.19 | Замена РП-600 с установкой 9 ячеек КРУ "Etalon" с ВВ Вольские ГЭС | I_ВВ0030 | [14 empty] | 0 |  |  |  |  | 9
1.2.1.2.20 | ТП-АТХ-7 замена масляных выключателей на вакуумные: КСО-393-17В с ВВ-4 шт., КСО-393-04-2 шт., КСО-393-торц.-2 шт. Балашовские МЭС | I_ВВ0031 | [14 empty] | 0 |  |  |  |  | 6
1.2.1.2.21 | РП-1 замена МВ на ВВ ввод №2 от Ф-626 ПС "Маркс" Марксовские ГЭС | I_ВВ0032 | [14 empty] | 0 |  |  |  |  | 1
1.2.1.2.22 | РП-2 замена МВ на ВВ отходящая к ООО "Альфа рекорд" Марксовские ГЭС | I_ВВ0033 | [14 empty] | 0 |  |  |  |  | 1
1.2.1.2.23 | РП-2 замена МВ на ВВ яч. Ф-1012, Ф-1014 Новоузенские МЭС | I_ВВ0034 | [14 empty] | 0 |  |  |  |  | 2
1.2.1.2.24 | РП-3 замена маслянных выключателей ВМГ-133 на вакуумные Озинские МЭС | I_ВВ0035 | [14 empty] | 0 |  |  |  |  | 2
1.2.1.2.25 | Установка реклоузера Ф-1004 Озинские МЭС | I_ВВ0036 | [14 empty] | 0 |  |  |  |  | 1
1.2.1.2.26 | Установка реклоузера Ф-1006 Питерское отделение НМЭС | I_ВВ0037 | [14 empty] | 0 |  |  |  |  | 1
1.2.1.2.27 | Изготовление мини РП Ф-1022 ПС "Жасминная" с установкой 1 ячейки КСО-393-17 с ВВ и 1 ячейки с ШР СЭП | I_ВВ0038 | [14 empty] | 0 |  |  |  |  | 1
1.2.1.2.28 | Комплектация оборудования в РП-23 ул.Театральная Энгельсские МЭС | I_ВВ0039 | [14 empty] | 0 |  |  |  |  | 5
1.2.1.2.29 | Петровск Замена ВМ на ВВ 10шт. Типа BB/TEL в ПС Молот 35/10кВ | G_ВВ0014
1.2.1.2.30 | Калининск Замена яч. Крн 10 с МВ-10 на реклоузер ВВ типа BB/TEL | G_ВВ0015
1.2.1.2.31 | Калининск реконструкция РП-1 2 СШ замена МВ с установкой 4 шт. ВВ типа BB/TEL | G_ВВ0016
1.2.1.2.32 | Петровск Замена ВМ на ВВ 4шт. Типа BB/TEL в ПС Молот 35/10кВ | G_ВВ0017
1.2.1.2.33 | Петровск Замена ВМ на ВВ 4 шт типа ВВ/TEL в ПС Городская 110/10кВ | G_ВВ0018
1.2.1.2.34 | Энгельс Монтаж вакуумных выключателей и релейной защиты на микропроцессарах БМРЗ РП-10 9шт. | G_ВВ0019
1.2.1.2.35 | Мокроус Реконструкция РП Элеватор, замена 10 шт. МВ на ВВ типа BB/TEL | G_ВВ0020
1.2.1.2.36 | Дергачи Замена 6шт. МВ на ВМ на ВВтипа BB/TEL в РП-2 | G_ВВ0021
1.2.1.2.37 | Дергачи Замена МВ 3шт. ВМ на ВВтипа BB/TEL в РП-1 | G_ВВ0022
1.2.1.2.38 | Ершов Замена МВ 6шт. ВМ на ВВ типа BB/TEL в РП-1 «Ремзавод» | G_ВВ0023
1.2.1.2.39 | Ершов Замена МВ 6шт. ВМ на ВВ в РП-2 «Школа» | G_ВВ0024
1.2.1.2.40 | Новоузенск СВ-1; 2; 3 замена МВ (3шт) на ВВ типа BB/TEL | G_ВВ0025
1.2.1.2.41 | Новоузенск Реконструкция РП-4, замена 6шт МВ на ВВ типа BB/TEL | G_ВВ0026
1.2.2 | Реконструкция, модернизация, техническое перевооружение линий электропередачи, всего, в том числе: | нд | 0 | 0 | 31.5 | 0 | 0 | 0 | 0 | 48.4 | 0 | 0 | 0 | 0 | 8.909 | 0 | 0 | 0 | 0 | 47.602 | 0 | 0 | 0 | 0 | 0 | 0 | 0 | 0 | 0 | 0 | 0 | 0 | 0 | 0 | 0 | 0 | 0 | 0 | 0 | 0 | 0 | 0 | 0 | 0 | 0 | 0 | 0 | 0 | 0 | 0 | 0 | 0
1.2.2.1 | Реконструкция линий электропередачи, всего, в том числе: | нд | 0 | 0 | 27.29 | 0 | 0 | 0 | 0 | 37.855 | 0 | 0 | 0 | 0 | 5.159 | 0 | 0 | 0 | 0 | 42.305 | 0 | 0 | 0 | 0 | 0 | 0 | 0 | 0 | 0 | 0 | 0 | 0 | 0 | 0 | 0 | 0 | 0 | 0 | 0 | 0 | 0 | 0 | 0 | 0 | 0 | 0 | 0 | 0 | 0 | 0 | 0 | 0
1.2.2.1.1 | 2-х цепная ВЛЗ-6 кВ Ф-17 и Ф-27 пс Дзержинская Балаковские ГЭС | G_ВЛ0001 |  |  | 1.58 |  |  |  |  | 1.58
1.2.2.1.2 | ВЛЗ-6 кВ Ф-34 ПС Красный Октябрь от ТП-146 до ТП-147 Вольские ГЭС | G_ВЛ0002 |  |  | 1.93 |  |  |  |  | 1.93
1.2.2.1.3 | ВЛ-10 кВ Ф-1024 ПС Озинская Озинские ГЭС | G_ВЛ0003 |  |  | 4.3 |  |  |  |  | 4.3
1.2.2.1.4 | ВЛИ-0,4 кВ ТП-311 Аркадакские ГЭС | G_ВЛ0004 |  |  | 2.2 |  |  |  |  | 2.2
1.2.2.1.5 | ВЛИ-0,4 кВ ТП-27 Аткарские ГЭС | G_ВЛ0005 |  |  | 1.36 |  |  |  |  | 0.6
1.2.2.1.6 | ВЛИ-0,4 кВ ТП-№ 1-14.03 Балашовские ГЭС | G_ВЛ0006 |  |  | 2.55 |  |  |  |  | 2.55
1.2.2.1.7 | ВЛИ-0,4 кВ ТП-21.08 Балашовские ГЭС | G_ВЛ0007 |  |  | 4.3 |  |  |  |  | 4.3
1.2.2.1.8 | ВЛИ-0,4 кВ от ТП-146 до ТП-147 Вольские ГЭС | G_ВЛ0008 |  |  | 2.25 |  |  |  |  | 2.25
1.2.2.1.9 | ВЛИ-0,4 кВ ТП-13 Калининские ГЭС | G_ВЛ0009 |  |  | 1.69 |  |  |  |  | 1.69
1.2.2.1.10 | ВЛИ-0,4 кВ ТП-16 Ртищевские ГЭС | G_ВЛ0010 |  |  | 0.93 |  |  |  |  | 0.93
1.2.2.1.11 | ВЛИ-0,4 кВ ТП-7 Хвалынские ГЭС | G_ВЛ0011 |  |  | 0.8 |  |  |  |  | 0.8
1.2.2.1.12 | ВЛИ-0,4 кВ ТП-05 Хвалынские ГЭС | G_ВЛ0012 |  |  | 2.1 |  |  |  |  | 2.1
1.2.2.1.13 | ВЛИ-0,4 кВ ТП-42 Энгельсские ГЭС | G_ВЛ0013 |  |  | 1.3 |  |  |  |  | 1.3
1.2.2.1.14 | Ртищево ВЛ-10 кВ Ф-1005 ПС №Ртищево-Город" 110/10 кВ замена опор, арматуры опор, прокол через ж/д | H_ВЛ0014 |  |  | 0 |  |  |  |  | 1.13
1.2.2.1.15 | Ершов ВЛ-10 кВ Ф-1007 замена дефектных опор, арматуры опор, перетяжка провода | H_ВЛ0015 |  |  | 0 |  |  |  |  | 0.5
1.2.2.1.16 | Красный Кут ВЛ-10 кВ Ф-18, Ф-20, Ф-21 от РП-2 замена опор, арматуры опор, замена провода | H_ВЛ0016 |  |  | 0 |  |  |  |  | 0.285
1.2.2.1.17 | Энгельс ВЛ-0,4 кВ ТП-144 установка опор, монтаж СИП | H_ВЛ0017 |  |  | 0 |  |  |  |  | 1.1
1.2.2.1.18 | Дергачи ВЛ-0,4 кВ ТП-37 замена провода на СИП | H_ВЛ0018 |  |  | 0 |  |  |  |  | 1.64
1.2.2.1.19 | Дергачи ВЛ-0,4 кВ ТП-59 ф-3 замена опор, замена провода на СИП | H_ВЛ0019 |  |  | 0 |  |  |  |  | 1.28
1.2.2.1.20 | Ершов ВЛ-0,4 кВ ТП-74 ф-7 и ф-9 замена опор, замена неизолированного провода на СИП | H_ВЛ0020 |  |  | 0 |  |  |  |  | 1.3
1.2.2.1.21 | Питерка ВЛ-0,4 кВ ТП-202 ф-2, замена опор,замена провода на СИП | H_ВЛ0021 |  |  | 0 |  |  |  |  | 0.55
1.2.2.1.22 | Строительство ВЛЭП-6кВ к КТП-Базальт-2 в районе ул. Тихорецкая 1-2 | H_ВЛ0022 |  |  | 0 |  |  |  |  | 0
1.2.2.1.23 | ВЛЭП-0,4 кВ в пос. Приволжский ул. Кавказская ВЛЭП-0,4 кВ от КТП-411 | H_ВЛ0023 |  |  | 0 |  |  |  |  | 0.6
1.2.2.1.24 | Строительство ВЛЭП-0,4 кВ от КТП-817 (3 квартал) | H_ВЛ0024 |  |  | 0 |  |  |  |  | 0.8
1.2.2.1.25 | Строительство ВЛЭП-0,4 кВ от КТП-Базальт-2 в районе ул. Тихорецкая 1-2 | H_ВЛ0025 |  |  | 0 |  |  |  |  | 1.5
1.2.2.1.26 | Строительство ВЛЭП-0,4 кВ ТП-79 от опоры № 79-2/00-7 по ул. Степана Разина | H_ВЛ0026 |  |  | 0 |  |  |  |  | 0.46
1.2.2.1.27 | Строительство ВЛИ-0,4 кВ по ул. Ярославская | H_ВЛ0027 |  |  | 0 |  |  |  |  | 0.18
1.2.2.1.28 | ВЛИ-0,4кВ ТП-3 "Вольские ГЭС" | G_ВЛ0014 | [12 empty] | 1.39 |  |  |  |  | 0
1.2.2.1.29 | ВЛИ-0,4кВ ТП-4 "Вольские ГЭС" | G_ВЛ0015 | [12 empty] | 1.529 |  |  |  |  | 0
1.2.2.1.30 | ВЛИ-0,4кВ ТП-5 "Вольские ГЭС" | G_ВЛ0016 | [12 empty] | 0.84 |  |  |  |  | 0
1.2.2.1.31 | ВЛИ-0,4кВ ТП-98 "Вольские ГЭС" | G_ВЛ0017 | [12 empty] | 1.4 |  |  |  |  | 0
1.2.2.1.32 | Строительство ВЛЗ-6кВ от ПС "Красный Октябрь" до ТП-161 Вольские ГЭС | I_ВЛ0041 | [12 empty] | 0 |  |  |  |  | 1.25
1.2.2.1.33 | Строительство ВЛ-6кВ от опоры №17-00-58 Ф 617 ПС "Аммиак" 35/6 до проектируемой КТП-6/0,4 Марксовские ГЭС | I_ВЛ0042 | [12 empty] | 0 |  |  |  |  | 0.295
1.2.2.1.34 | ВЛ-0,4 кВ ТП-303 ф-1 замена деревянных опор на ж\б, замена провода на СИП Аркадакские ГЭС | I_ВЛ0043 | [12 empty] | 0 |  |  |  |  | 0.99
1.2.2.1.35 | ВЛ-0,4 кВ ТП-314 ф-1 замена провода на СИП Аркадакские ГЭС | I_ВЛ0044 | [12 empty] | 0 |  |  |  |  | 1.6
1.2.2.1.36 | ВЛ-6 кВ Ф-14 ПС "Балаковская 220/110/35/6" замена дефектных опор, замена провода на СИП, замена РЛНД-10/630 Балаковские ГЭС | I_ВЛ0045 | [12 empty] | 0 |  |  |  |  | 3.43
1.2.2.1.37 | ВЛ-0,4 кВ КТП-82 ф-2, ф-4 замена дефектных опор, замена провода на СИП Балаковские ГЭС | I_ВЛ0046 | [12 empty] | 0 |  |  |  |  | 1.5
1.2.2.1.38 | ВЛ-0,4 кВ ТП-1-106 "Полярная" замена дефектных опор на ж\б, замена провода на СИП Балашовские МЭС | I_ВЛ0047 | [12 empty] | 0 |  |  |  |  | 2
1.2.2.1.39 | ВЛ-0,4 кВ ТП-7.14 "Затонская" замена дефектных опор на ж\б, замена провода на СИП Балашовские МЭС | I_ВЛ0048 | [12 empty] | 0 |  |  |  |  | 2
1.2.2.1.40 | ВЛЗ-6 кВ от ТП-69 до ТП-65 замена дефектных опор, прокладка провода СИП-3 Вольские ГЭС | I_ВЛ0049 | [12 empty] | 0 |  |  |  |  | 0.75
1.2.2.1.41 | ВЛЗ-6 кВ от ТП-65 до ТП-113 замена дефектных опор, прокладка провода СИП-3 Вольские ГЭС | I_ВЛ0050 | [12 empty] | 0 |  |  |  |  | 0.24
1.2.2.1.42 | КВЛ-6 кВ Ф-18 от ТП-1 до ТП-2 замена дефектных опор, прокладка провода СИП-3, замена кабеля Вольские ГЭС | I_ВЛ0051 | [12 empty] | 0 |  |  |  |  | 0.92
1.2.2.1.43 | ВЛ-0,4 кВ ТП-8 ф-1 замена провода на СИП Вольские ГЭС | I_ВЛ0052 | [12 empty] | 0 |  |  |  |  | 0.75
1.2.2.1.44 | КВЛ-0,4 кВ ТП-1 ф-15 замена провода на СИП, перевод сетей 0,23 кВ Вольские ГЭС | I_ВЛ0053 | [12 empty] | 0 |  |  |  |  | 0.43
1.2.2.1.45 | КВЛ-0,4 кВ ТП-1 ф-18 замена провода на СИП, перевод сетей 0,23 кВ Вольские ГЭС | I_ВЛ0054 | [12 empty] | 0 |  |  |  |  | 0.28
1.2.2.1.46 | ВЛ-0,4 кВ ТП-69 ф-1 замена опор , замена провода на СИП Вольские ГЭС | I_ВЛ0055 | [12 empty] | 0 |  |  |  |  | 0.45
1.2.2.1.47 | ВЛ-0,4 кВ ТП-70 ф-1,ф-2 замена дефектных опор, замена провода на СИП Дергачевское отделение ОМЭС | I_ВЛ0056 | [12 empty] | 0 |  |  |  |  | 1.25
1.2.2.1.48 | ВЛ-0,4кВ ТП-38 ф-2 замена дефектных опор, замена провода на СИП, разделение линии на 3 рубильника Ершовские МЭС | I_ВЛ0057 | [12 empty] | 0 |  |  |  |  | 4.19
1.2.2.1.49 | ВЛ-0,4 кВ ТП-7 ф-1 замена дефектных опор на ж\б, замена провода на СИП Калининское отделение БМЭС | I_ВЛ0058 | [12 empty] | 0 |  |  |  |  | 2.15
1.2.2.1.50 | ВЛ-10 кВ Ф-1024 установка дополнительных опор, с целью уменьшения длины пролетов Озинские МЭС | I_ВЛ0059 | [12 empty] | 0 |  |  |  |  | 3.92
1.2.2.1.51 | ВЛ-0,4 кВ ТП-19 ф-"ул. Белинского"замена дефектных опор, замена провода на СИП Петровские ГЭС | I_ВЛ0060 | [12 empty] | 0 |  |  |  |  | 1.67
1.2.2.1.52 | ВЛ-0,4 кВ ТП-28 ф-"ул. Чапаева" замена дефектных опор, замена провода на СИП Петровские ГЭС | I_ВЛ0061 | [12 empty] | 0 |  |  |  |  | 1.48
1.2.2.1.53 | ВЛ-0,4 кВ ТП-204 ф-3 замена опор, замена провода на СИП Питерское отделение НМЭС | I_ВЛ0062 | [12 empty] | 0 |  |  |  |  | 0.85
1.2.2.1.54 | ВЛ-6 кВ Ф-603 второй ввод к ТП-24 установка опор, прокладка изолированного провода Пугачевские ГЭС | I_ВЛ0063 | [12 empty] | 0 |  |  |  |  | 0.18
1.2.2.1.55 | ВЛ-6 кВ Ф-603 второй ввод к ТП-70 установка опор, прокладка изолированного провода Пугачевские ГЭС | I_ВЛ0064 | [12 empty] | 0 |  |  |  |  | 0.3
1.2.2.1.56 | ВЛ-0,4 кВ от КТП-2 ф-2 замена дефектных опор, замена провода на СИП Пугачевские ГЭС | I_ВЛ0065 | [12 empty] | 0 |  |  |  |  | 1.15
1.2.2.1.57 | ВЛ-0,4 кВ от ТП-13 ф-2 замена опор, провода на СИП Ртищевские ГЭС | I_ВЛ0066 | [12 empty] | 0 |  |  |  |  | 1.14
1.2.2.1.58 | ВЛЗ-6 кВ Ф-603 ПС "Отрогово" монтаж резервного ввода в КТП-25 Степновское отделение ЭМЭС | I_ВЛ0067 | [12 empty] | 0 |  |  |  |  | 0.12
1.2.2.1.59 | ВЛ-0,4 кВ ТП-16 ф-5 замена опор, замена провода на СИП Хвалынские ГЭС | I_ВЛ0068 | [12 empty] | 0 |  |  |  |  | 0.52
1.2.2.1.60 | ВЛ-0,4 кВ ТП-04 ф-1 (Алексеевка) замена опор, замена провода на СИП Хвалынские ГЭС | I_ВЛ0069 | [12 empty] | 0 |  |  |  |  | 1.32
1.2.2.1.61 | ВЛ-0,4 кВ ТП-04 ф-2 (Алексеевка) замена опор, замена провода на СИП Хвалынские ГЭС | I_ВЛ0070 | [12 empty] | 0 |  |  |  |  | 1.16
1.2.2.1.62 | ВЛ-0,4 кВ ТП-04 ф-3 (Алексеевка) замена опор, замена проводана СИП Хвалынские ГЭС | I_ВЛ0071 | [12 empty] | 0 |  |  |  |  | 0.96
1.2.2.1.63 | ВЛ-6 кВ Ф-15 замена дефектных опор, замена провода на СИП Энгельсские МЭС | I_ВЛ0072 | [12 empty] | 0 |  |  |  |  | 0.43
1.2.2.1.64 | ВЛ-6 кВ Ф-20 участок от ТП-95 до ТП-271 замена провода на СИП (этап №1) Энгельсские МЭС | I_ВЛ0073 | [12 empty] | 0 |  |  |  |  | 0.37
1.2.2.1.65 | ВЛ-6 кВ Ф-20 участок по ул.3-я Речная замена провода на СИП (этап №2) Энгельсские МЭС | I_ВЛ0074 | [12 empty] | 0 |  |  |  |  | 0.33
1.2.2.1.66 | ВЛ-0,4 кВ ТП-271 ф-8 замена опор, замена провода на СИП Энгельсские МЭС | I_ВЛ0075 | [12 empty] | 0 |  |  |  |  | 0.5
1.2.2.1.67 | ВЛ-0,4 кВ ТП-86 ф-4 замена опор, замена провода на СИП Энгельсские МЭС | I_ВЛ0076 | [12 empty] | 0 |  |  |  |  | 0.3
1.2.2.1.68 | ВЛ-0,4 кВ ТП-19 замена опор, замена провода на СИП Энгельсские МЭС | I_ВЛ0077 | [12 empty] | 0 |  |  |  |  | 0.13
1.2.2.1.69 | ВЛ-6 кВ Ф-658 замена опор, замена провода на СИП Энгельсские МЭС | I_ВЛ0078 | [12 empty] | 0 |  |  |  |  | 1
1.2.2.1.70 | ВЛЭП-6 кВ фид-25 от ПС Новая "Энгельсские ГЭС" | G_ВЛ0018
1.2.2.1.71 | Реконструкция ВЛ-0,4кВ от ТП №7.12 "9 Января" "Балашовские ГЭС" | G_ВЛ0019
1.2.2.1.72 | Реконструкция ВЛИ-0,4кВ ТП-11 "Вольские ГЭС" | G_ВЛ0020
1.2.2.1.73 | Реконструкция ВЛИ-0,4кВ ТП-18 "Вольские ГЭС" | G_ВЛ0021
1.2.2.1.74 | Реконструкция ВЛИ-0,4кВ ТП-57 "Вольские ГЭС" | G_ВЛ0022
1.2.2.1.75 | Реконструкция ВЛИ-0,4кВ ТП-58 "Вольские ГЭС" | G_ВЛ0023
1.2.2.1.76 | Реконструкция ВЛИ-0,4кВ ТП-84 "Вольские ГЭС" | G_ВЛ0024
1.2.2.1.77 | ВЛ-6 кВ Фид-658 (658-00/1 до 658-00/14) "Энгельсские ГЭС" | G_ВЛ0025
1.2.2.1.78 | Реконструкция ВЛИ-0,4кВ ТП-22 "Вольские ГЭС" | G_ВЛ0026
1.2.2.1.79 | Реконструкция ВЛИ-0,4кВ ТП-29 "Вольские ГЭС" | G_ВЛ0027
1.2.2.1.80 | Реконструкция ВЛИ-0,4кВ ТП-60 "Вольские ГЭС" | G_ВЛ0028
1.2.2.1.81 | Реконструкция ВЛИ-0,4кВ ТП-61 "Вольские ГЭС" | G_ВЛ0029
1.2.2.1.82 | Реконструкция ВЛИ-0,4кВ ТП-85 "Вольские ГЭС" | G_ВЛ0030
1.2.2.1.83 | ВЛ-0,4кВ от КТП-46 Ф-3 "Мокроусские ГЭС" | G_ВЛ0031
1.2.2.1.84 | ВЛ-6 кВ Фид-658 (658-00/14 до 658-00/37) "Энгельсские ГЭС" | G_ВЛ0032
1.2.2.1.85 | ВЛ-6 кВ Фид-658 (658-00/14 до 658-01/22) "Энгельсские ГЭС" | G_ВЛ0033
1.2.2.1.86 | ВЛИ-0,4кВ ТП-35 "Вольские ГЭС" | G_ВЛ0034
1.2.2.1.87 | ВЛИ-0,4кВ ТП-43 "Вольские ГЭС" | G_ВЛ0035
1.2.2.1.88 | ВЛИ-0,4кВ ТП-56 "Вольские ГЭС" | G_ВЛ0036
1.2.2.1.89 | ВЛИ-0,4кВ ТП-62 "Вольские ГЭС" | G_ВЛ0037
1.2.2.1.90 | ВЛИ-0,4кВ ТП-83 "Вольские ГЭС" | G_ВЛ0038
1.2.2.1.91 | ВЛИ-0,4кВ ТП-106 "Вольские ГЭС" | G_ВЛ0039
1.2.2.1.92 | ВЛ-0,4кВ по ул. Индустриальная, Текстильная "Балашовские ГЭС" | G_ВЛ0040
1.2.2.2 | Модернизация, техническое перевооружение линий электропередачи, всего, в том числе: |  | 0 | 0 | 4.21 | 0 | 0 | 0 | 0 | 10.545 | 0 | 0 | 0 | 0 | 3.75 | 0 | 0 | 0 | 0 | 5.297 | 0 | 0 | 0 | 0 | 0 | 0 | 0 | 0 | 0 | 0 | 0 | 0 | 0 | 0 | 0 | 0 | 0 | 0 | 0 | 0 | 0 | 0 | 0 | 0 | 0 | 0 | 0 | 0 | 0 | 0 | 0 | 0
1.2.2.2.1 | КЛ-10 кВ Ф-2 и Ф-6 ПС Линевская Балаковские ГЭС | G_КЛ0001 |  |  | 1.19 |  |  |  |  | 2.38
1.2.2.2.2 | КЛ-6 кВ Ф-673 РП-7 Энгельсские ГЭС | G_КЛ0002 |  |  | 0.31 |  |  |  |  | 0.31
1.2.2.2.3 | КЛ-6 кВ Ф-105 РП-10 Энгельсские ГЭС | G_КЛ0003 |  |  | 0.27 |  |  |  |  | 0.27
1.2.2.2.4 | КЛ-6 кВ Ф-104 РП-10 Энгельсские ГЭС | G_КЛ0004 |  |  | 0.28 |  |  |  |  | 0.28
1.2.2.2.5 | КЛ-6 кВ Ф-7 и Ф-20 ПС Новая Энгельсские ГЭС | G_КЛ0005 |  |  | 0.96 |  |  |  |  | 0.96
1.2.2.2.6 | КЛ-0,4 кВ ТП-158. ТП-128, ТП-180 Энгельсские ГЭС | G_КЛ0006 |  |  | 1.2 |  |  |  |  | 0
1.2.2.2.7 | Балаково КЛЭП-10 кВ от РП-11 на РП-8, ТП-8-3, ТП-251, ТП-252 | H_КЛ0007 |  |  | 0 |  |  |  |  | 0.52
1.2.2.2.8 | Красный Кут КЛЭП-10 кВ Ф-19, Ф-"РЭС" от РП-2 | H_КЛ0008 |  |  | 0 |  |  |  |  | 0.245
1.2.2.2.9 | Энгельс КЛЭП-0,4 кВ от ТП-225 | H_КЛ0009 |  |  | 0 |  |  |  |  | 1.83
1.2.2.2.10 | Энгельс КЛ 0,23-0,4 кВ Замена ветхих участков КЛЭП-0,4 кВ от ТП к жилым домам | H_КЛ0010 |  |  | 0 |  |  |  |  | 1.71
1.2.2.2.11 | Энгельс КЛЭП-0,4 кВ от ТП-153 | H_КЛ0011 |  |  | 0 |  |  |  |  | 1.82
1.2.2.2.12 | Кабельные выводы в пос. Приволжский ул. Кавказская КЛЭП-0,4 кВ от КТП-411 | H_КЛ0012 |  |  | 0 |  |  |  |  | 0.075
1.2.2.2.13 | Строительство КЛЭП-6кВ к КТП-817 в пос. Приволжский, квартал 3 | H_КЛ0013 |  |  | 0 |  |  |  |  | 0.07
1.2.2.2.14 | Кабельные выводы в пос. Приволжский ул. Кавказская КЛЭП-6 кВ от КТП-411 | H_КЛ0014 |  |  | 0 |  |  |  |  | 0.075
1.2.2.2.15 | КЛ-10кВ от ТП-83 до ТП-28 "Аткарские ГЭС" | G_КЛ0007 | [12 empty] | 0.45 |  |  |  |  | 0
1.2.2.2.16 | КЛЭП-6 кВ фид. 42 от ПС Энгельсская "Энгельсские ГЭС" | G_КЛ0008 | [12 empty] | 1.5 |  |  |  |  | 0
1.2.2.2.17 | КЛЭП-6 кВ фид. 22 от ПС Энгельсская "Энгельсские ГЭС" | G_КЛ0009 | [12 empty] | 1.8 |  |  |  |  | 0
1.2.2.2.18 | КЛ-6 кВ Ф-214 до ТП-121 прокладка кабеля второго ввода Вольские ГЭС | I_КЛ0023 | [12 empty] | 0 |  |  |  |  | 0.06
1.2.2.2.19 | КЛ-0,4 кВ ТП-121 ф-1 прокладка кабеля от РУ-0,4 кВ до первой опоры Вольские ГЭС | I_КЛ0024 | [12 empty] | 0 |  |  |  |  | 0.06
1.2.2.2.20 | КЛ-6 кВ Ф-636 от ТП-160 до ТП-214 замена силового кабеля, прокол Энгельсские МЭС | I_КЛ0025 | [12 empty] | 0 |  |  |  |  | 0.615
1.2.2.2.21 | КЛ-6 кВ Ф-34 от ПС "Энгельсская" до РП-12 замена силового кабеля Энгельсские МЭС | I_КЛ0026 | [12 empty] | 0 |  |  |  |  | 0.56
1.2.2.2.22 | КЛ-6 кВ Ф-42 от ПС "Энгельсская" до РП-12 замена силового кабеля Энгельсские МЭС | I_КЛ0027 | [12 empty] | 0 |  |  |  |  | 0.56
1.2.2.2.23 | КЛ-6 кВ Ф-14 от ТП-312 до ТП-316 вынос силового кабеля в связи с расширением дороги Энгельсские МЭС | I_КЛ0028 | [12 empty] | 0 |  |  |  |  | 0.035
1.2.2.2.24 | КЛ-6 кВ Ф-125, Ф-126, Ф-637 вынос силового кабеля в связи с расширением дороги, прокол Энгельсские МЭС | I_КЛ0029 | [12 empty] | 0 |  |  |  |  | 0.98
1.2.2.2.25 | КЛ-0,4 кВ ТП-144 прокладка силового кабеля Энгельсские МЭС | I_КЛ0030 | [12 empty] | 0 |  |  |  |  | 0.417
1.2.2.2.26 | Замена ветхих участков КЛ-0,4 кВ на ВЛ-0,4 кВ от ТП-33, ТП-1152, ТП-1136, ТП-137, ТП-110, ТП-725, ТП-1144 Энгельсские МЭС | I_КЛ0031 | [12 empty] | 0 |  |  |  |  | 1.8
1.2.2.2.27 | КЛ-0,4 кВ ТП-19 прокладка силового кабеля Энгельсские МЭС | I_КЛ0032 | [12 empty] | 0 |  |  |  |  | 0.21
1.2.2.2.28 | КЛ-10кВ от РП-2 до ТП-42 "Аткарские ГЭС" | G_КЛ0010
1.2.2.2.29 | КЛ-6кВ Ф-12 ПС Балаковская 220/11035/6 "Балаковские ГЭС" | G_КЛ0011
1.2.2.2.30 | КЛ-6кВ Ф-19 ПС Балаковская 220/11035/6 "Балаковские ГЭС" | G_КЛ0012
1.2.2.2.31 | КЛ-6 кВ Л №17 от ПС "Вольская-35кВ"до оп.№ 1 ВЛ-6 кВ Ф-17 "Вольские ГЭС" | G_КЛ0013
1.2.2.2.32 | КЛЭП-6 кВ фид. 34 от ПС Энгельсская "Энгельсские ГЭС" | G_КЛ0014
1.2.2.2.33 | КЛЭП-10 кВ от ПС Химическая до РП-28 "Энгельсские ГЭС" | G_КЛ0015
1.2.2.2.34 | КЛ-6кВ Ф-2 ПС Балаковская 220/11035/6 "Балаковские ГЭС" | G_КЛ0016
1.2.2.2.35 | КЛ-10кВ Ф-12 РП/ТП-8 ПС Восточная 110/10 "Балаковские ГЭС" | G_КЛ0017
1.2.2.2.36 | КЛ-10кВ Ф-16 РП/ТП-8 ПС Восточная 110/10 "Балаковские ГЭС" | G_КЛ0018
1.2.2.2.37 | КЛЭП-6 кВ фид. 33 от ПС Энгельсская "Энгельсские ГЭС" | G_КЛ0019
1.2.2.2.38 | КЛЭП-6 кВ фид. 1 от ПС Лесозаводская "Энгельсские ГЭС" | G_КЛ0020
1.2.2.2.39 | КЛЭП-6 кВ фид. 16 от ПС Лесозаводская "Энгельсские ГЭС" | G_КЛ0021
1.2.2.2.40 | КЛЭП-6 кВ фид. 20 от ПС Новая "Энгельсские ГЭС" | G_КЛ0022
1.2.3 | Развитие и модернизация учета электрической энергии (мощности), всего, в том числе: | нд | 0 | 0 | 0 | 0 | 0 | 0 | 0 | 0 | 0 | 0 | 0 | 0 | 0 | 0 | 0 | 0 | 0 | 0 | 0 | 0 | 0 | 0 | 0 | 0 | 0 | 0 | 0 | 0 | 0 | 0 | 0 | 0 | 0 | 0 | 0 | 0 | 0 | 0 | 0 | 0 | 0 | 0 | 0 | 0 | 0 | 0 | 0 | 0 | 0 | 0
1.2.3.1 | "Установка приборов учета, класс напряжения 0,22 (0,4) кВ, всего, в том числе:" | нд | 0 | 0 | 0 | 0 | 0 | 0 | 0 | 0 | 0 | 0 | 0 | 0 | 0 | 0 | 0 | 0 | 0 | 0 | 0 | 0 | 0 | 0 | 0 | 0 | 0 | 0 | 0 | 0 | 0 | 0 | 0 | 0 | 0 | 0 | 0 | 0 | 0 | 0 | 0 | 0 | 0 | 0 | 0 | 0 | 0 | 0 | 0 | 0 | 0 | 0
1.2.3.1.1 | ТП №8.10 "Маяк" Балашов установка счетчиков повышенного класса точности | G_СЧ0001
1.2.3.1.2 | КТП №8.09 "Уральская" Балашов установка счетчиков повышенного класса точности | G_СЧ0002
1.2.3.1.3 | ТП №8.07 "Горохова" Балашов установка счетчиков повышенного класса точности | G_СЧ0003
1.2.3.1.4 | ТП №8.16 "Спец.АТХ" Балашов установка счетчиков повышенного класса точности | G_СЧ0004
1.2.3.1.5 | КТП №1-111 Т1 "Революционная" Балашов установка счетчиков повышенного класса точности | G_СЧ0005
1.2.3.1.6 | КТП №1-111 Т2 "Революционная" Балашов установка счетчиков повышенного класса точности | G_СЧ0006
1.2.3.1.7 | КТП №21.03 "Кооперативная" Балашов установка счетчиков повышенного класса точности | G_СЧ0007
1.2.3.1.8 | КТП №1-14.03 "Овражная" Балашов установка счетчиков повышенного класса точности | G_СЧ0008
1.2.3.1.9 | ТП №7.16 "Астраханская" Балашов установка счетчиков повышенного класса точности | G_СЧ0009
1.2.3.1.10 | КТП №21.04 "Чапаева" Балашов установка счетчиков повышенного класса точности | G_СЧ0010
1.2.3.1.11 | ТП №21.02 "Чернышевского" Балашов установка счетчиков повышенного класса точности | G_СЧ0011
1.2.3.1.12 | ТП №7.04 "Урицкого" (секция 1) установка счетчиков повышенного класса точности | G_СЧ0012
1.2.3.1.13 | ТП №7.15 "Библиотека" установка счетчиков повышенного класса точности | G_СЧ0013
1.2.3.1.14 | ТП №7.12 "9 Января" установка счетчиков повышенного класса точности | G_СЧ0014
1.2.3.1.15 | КТП №21.06 "Исипина" установка счетчиков повышенного класса точности | G_СЧ0015
1.2.3.1.16 | ТП №7.06 "Горная" установка счетчиков повышенного класса точности | G_СЧ0016
1.2.3.1.17 | ТП №7.11 "Пугачевская" установка счетчиков повышенного класса точности | G_СЧ0017
1.2.3.1.18 | ТП №7.13 "Северная" установка счетчиков повышенного класса точности | G_СЧ0018
1.2.3.1.19 | КТП №7.10 "8 Марта" установка счетчиков повышенного класса точности | G_СЧ0019
1.2.3.1.20 | ТП №7.09 "Совхозная" установка счетчиков повышенного класса точности | G_СЧ0020
1.2.3.1.21 | КТП №1-114 "Кузнечная" Балашов установка счетчиков повышенного класса точности | G_СЧ0021
1.2.3.2 | «Установка приборов учета, класс напряжения 6 (10) кВ, всего, в том числе:» | нд | 0 | 0 | 0 | 0 | 0 | 0 | 0 | 0 | 0 | 0 | 0 | 0 | 0 | 0 | 0 | 0 | 0 | 0 | 0 | 0 | 0 | 0 | 0 | 0 | 0 | 0 | 0 | 0 | 0 | 0 | 0 | 0 | 0 | 0 | 0 | 0 | 0 | 0 | 0 | 0 | 0 | 0 | 0 | 0 | 0 | 0 | 0 | 0 | 0 | 0
1.2.3.2.1 | Установка ПКУ-10кВ Балаково | G_ПКУ01
1.2.3.2.2 | Установка ПКУ-10кВ Балашов | G_ПКУ02
1.2.3.2.3 | Установка ПКУ-10кВ Маркс | H_ПКУ03
1.2.3.2.4 | Установка ПКУ-10кВ Балаковоские ГЭС | I_ПКУ03
1.2.3.2.5 | Установка ПКУ-10кВ Ершовские МЭС | I_ПКУ04
1.2.3.2.6 | Установка ПКУ-10кВ Калининское отделение БМЭС | I_ПКУ05
1.6 | Прочие инвестиционные проекты, всего, в том числе: | нд | 0 | 0 | 0 | 0 | 0 | 0 | 0 | 0 | 0 | 0 | 0 | 0 | 0 | 0 | 0 | 0 | 0 | 0 | 0 | 0 | 0 | 0 | 0 | 0 | 0 | 0 | 0 | 0 | 0 | 0 | 0 | 0 | 0 | 0 | 0 | 0 | 0 | 0 | 0 | 0 | 0 | 0 | 0 | 0 | 0 | 0 | 0 | 0 | 0 | 0
1.6.1 | Покупка омметра "Виток" | G_ПРИБ01
1.6.2 | Покупка измерителя сопротивления MI3123 | G_ПРИБ02
1.6.3 | Покупка вольтамперфазометра М4185 | G_ПРИБ03
1.6.4 | Покупка рефлектометров "Рейс-205" 3 шт. | G_ПРИБ04
1.6.5 | Покупка измерителей ИС20/1 3шт. | G_ПРИБ05
1.6.6 | Покупка трассоискателя "Успех" | G_ПРИБ06
1.6.7 | Покупка указателей повреждения кабеля УПК-04М 2 шт. | G_ПРИБ07
1.6.8 | Трассопоисковый комплект C.A.T | G_ПРИБ08
1.6.9 | Поисковый комплекс "Сталкер" | G_ПРИБ09
1.6.10 | Покупка цифрового вольтамперфазометра "Ретометр М2" | G_ПРИБ10
1.6.11 | Покупка рефлектометра "Рейс-105" | G_ПРИБ11
1.6.12 | Покупка калибратора "Transmille-3041" | G_ПРИБ12
1.6.13 | Покупка УАЗ-390945 | G_ТЕХ01
1.6.14 | Покупка УАЗ-390945 | G_ТЕХ02
1.6.15 | Покупка УАЗ 29891 | G_ТЕХ03
1.6.16 | Покупка автогидроподъемника - 18 метров | G_ТЕХ04
1.6.17 | Покупка Экскаватор-погрузчик ЭО-2626ДТ с гидромолотом | H_ТЕХ05
1.6.18 | Покупка ВАЗ 21214 | H_ТЕХ06
1.6.19 | Покупка УАЗ-39094 | H_ТЕХ07
1.6.20 | Покупка УАЗ-39094 | H_ТЕХ08
1.6.21 | Покупка Lada Largus16 кл. Норма | H_ТЕХ09
1.6.22 | Покупка Renault Logan | H_ТЕХ10
1.6.23 | Покупка ГАЗ-231073 | H_ТЕХ11
1.6.24 | Измельчитель древесины | H_ТЕХ12
1.6.25 | Покупка ГАЗ-231073 | H_ТЕХ13
1.6.26 | Покупка ГАЗ-231073 | H_ТЕХ14
1.6.27 | Покупка ГАЗ-231073 | H_ТЕХ15
1.6.28 | Покупка ГАЗ-А21R32 | H_ТЕХ16
1.6.29 | Мероприятия по монтажу автоматической пожарной сигнализации и системы оповещения и управления эвакуацией людей при пожаре | G_П0Ж01
1.6.30 | Мероприятия по разработке проекта на установку насосов подкачки для обеспечения в ПК внутреннего противопожарного водоснабжения давления и объемов подачи воды на нужды пожаротушения | G_П0Ж02
1.6.31 | Реконструкция системы газоснабжения административного здания с гаражным блоком. г.Аткарск, ул.Рабочая, 17 | G_АХО01
1.6.32 | Реконструкция системы газоснабжения административного здания. г.Красноармейск, ул.Петрвого мая, 29 | G_АХО02
1.6.33 | Покупка оргтехники | G_ИТ01
1.6.34 | Создание мнемощитов для филиалов | G_ИТ02
1.6.35 | Покупка оборудования для организации телефонной связи | G_ИТ03
1.6.36 | Серверное оборудование (Управление) | H_ИТ04
1.6.37 | Геодезические изыскания для проектирования ВЛЭП-6кВ-0,4кВ, КТП-818 СНТ Сливки | H_ГЕО01
1.6.38 | Геодезические изыскания для проектирования ВЛЭП-6кВ-0,4кВ, КТП-347 ЖСК Базальт-2 (р-н 1, 2 Тихорецких проездов) | H_ГЕО02
1.6.39 | Отвод земельного участка под ВЛЭП-6кВ-0,4кВ, КТП-818 СНТ Сливки | H_ГЕО03
1.6.40 | Отвод земельного участка по ул. Тургенева под КТП-346, ВЛЭП-6кВ-0,4кВ | H_ГЕО04
1.6.41 | Отвод земельного участка под КТП-347, ВЛЭП-6кВ-0,4кВ в районе ТСЖ Базальт | H_ГЕО05
1.6.42 | Покупка серверного оборудования | G_ИТ04
1.6.43 | Покупка сетевого оборудования для филиалов | G_ИТ05
1.6.44 | Покупка сетевого оборудования для Управления | G_ИТ06
1.6.45 | Покупка систем хранения данных | G_ИТ07
1.6.46 | Покупка оргтехники | G_ИТ08
1.6.47 | Покупка радиостанций | G_ИТ09
1.6.48 | Покупка серверных источников бесперебойного питания | G_ИТ10
1.6.49 | Поисковый комплект Успех АГ-428.20Н Аткарские ГЭС | I_ПРИБ13
1.6.50 | Кабелеискатель Успех КБИ-406Н Балашовские МЭС | I_ПРИБ14
1.6.51 | Приемник Поиск-2006М Энгельсские МЭС | I_ПРИБ15
1.6.52 | Поисковый комплект ГЗЧ-2500 с приемником П-900 Энгельсские МЭС | I_ПРИБ16
1.6.53 | Газификация нежилого помещения Краснокутское отделение Энгельсских МЭС | I_АХО03
1.6.54 | Газификация административного здания Аркадакские ГЭС | I_АХО04
1.6.55 | Газификация в нежилых зданиях Пугачевские ГЭС | I_АХО05
1.6.56 | Покупка аппарата испытания диэлектриков АИД-70М Аткарские ГЭС | I_ПРИБ17
1.6.57 | Покупка аппарата испытания диэлектриков АИД-70М Марксовские ГЭС | I_ПРИБ18
1.6.58 | Покупка аппарата испытания диэлектриков АИД-70М Новоузенские МЭС | I_ПРИБ19
1.6.59 | Покупка аппарата испытания диэлектриков АИД-70М Ртищевские ГЭС | I_ПРИБ20
1.6.60 | Покупка аппарата испытания диэлектриков АИД-70Ц Балашовские МЭС | I_ПРИБ21
1.6.61 | Покупка аппарата испытания диэлектриков АИД-70Ц Вольские ГЭС | I_ПРИБ22
1.6.62 | Покупка аппарата испытания диэлектриков АИД-70Ц Петровские ГЭС | I_ПРИБ23
1.6.63 | Покупка аппарата испытания диэлектриков АИД-70Ц Энгельсские МЭС | I_ПРИБ24
1.6.64 | Покупка прибора энергетика СЕ-602 Энгельсские МЭС | I_ПРИБ25
1.6.65 | Покупка прибора энергетика СЕ-602 Ершовские МЭС | I_ПРИБ26
1.6.66 | Покупка прибора энергетика СЕ-602 Балаковские ГЭС | I_ПРИБ27
1.6.67 | Покупка прибора для проверки токовых расцепителей АВ УПТР-1МЦ Энгельсские МЭС | I_ПРИБ28
1.6.68 | Покупка прибора для проверки токовых расцепителей АВ УПТР-2МЦ Служба РЗиА и ЭТЛ | I_ПРИБ29
1.6.69 | Покупка прибора контроля оболочки СПЭ-кабелей ПКО-10 Служба РЗиА и ЭТЛ | I_ПРИБ30
1.6.70 | Измельчитель древесины Skorpion 250 Балаковские ГЭС | I_ТЕХ05
1.6.71 | Автокран МАЗ (4х2) 16 т. Энгельсские МЭС | I_ТЕХ06
1.6.72 | ГАЗ-231073 Пугачевские ГЭС | I_ТЕХ07
1.6.73 | LADA-Largus Балашовские МЭС | I_ТЕХ08
1.6.74 | LADA-Гранта Аткарские ГЭС | I_ТЕХ09
1.6.75 | Организация участка порошковой покраски оборудования ФП "Энергоремонт" | I_ТЕХ10
1.6.76 | Газификация участка порошковой покраски ФП "Энергоремонт" | I_ТЕХ11
1.6.77 | Покупка серверного оборудования | G_ИТ011
1.6.78 | Покупка оргтехники | G_ИТ012
1.6.79 | Покупка радиостанций | G_ИТ013
1.6.80 | Разработка ПО | G_ИТ014
1.6.81 | Покупка серверных источников бесперебойного питания | G_ИТ015
1.6.82 | Покупка серверного оборудования | G_ИТ016
1.6.83 | Покупка радиостанций | G_ИТ017
1.6.84 | Разработка ПО | G_ИТ018
1.6.85 | Покупка серверных источников бесперебойного питания | G_ИТ019
1.6.86 | Покупка серверного оборудования | G_ИТ020
1.6.87 | Покупка систем хранения данных | G_ИТ021
1.6.88 | Покупка радиостанций | G_ИТ022
1.6.89 | Покупка серверных источников бесперебойного питания | G_ИТ023