## Лист1
Приложение N 8
к приказу Министерства энергетики РФ
от 5 мая 2016 г. N 380
Форма 8. Краткое описание инвестиционной программы. Вывод объектов инвестиционной деятельности (мощностей) из эксплуатации
Инвестиционная программа АО "Облкоммунэнерго"
Год раскрытия информации: 2023 год
Решение об утверждении инвестиционной программы: приказ министерства промышленности и энергетики Саратовской области № 255 от 29 октября 2022 года
Номер группы инвестиционных проектов | Наименование инвестиционного проекта (группы инвестиционных проектов) | Идентификатор инвестиционного проекта | Наименование объекта, выводимого из эксплуатации
|  |  |  | Год 2022 |  |  |  |  | Год 2023 |  |  |  |  | Год 2024 |  |  |  |  | Год 2025 |  |  |  |  | Год 2026 |  |  |  |  | Итого за период реализации инвестиционной программы
|  |  |  | План |  |  |  |  | План |  |  |  |  | План |  |  |  |  | План |  |  |  |  | План |  |  |  |  | План
|  |  |  | МВ х А | Мвар | км ЛЭП | МВт | шт | МВ х А | Мвар | км ЛЭП | МВт | шт | МВ х А | Мвар | км ЛЭП | МВт | шт | МВ х А | Мвар | км ЛЭП | МВт | шт | МВ х А | Мвар | км ЛЭП | МВт | шт | МВ х А | Мвар | км ЛЭП | МВт | шт
1 | 2 | 3 | 4 | 6.2.1 | 6.2.2 | 6.2.3 | 6.2.4 | 6.2.5 | 6.3.1 | 6.3.2 | 6.3.3 | 6.3.4 | 6.3.5 | 6.4.1 | 6.4.2 | 6.4.3 | 6.4.4 | 6.4.5 | 6.5.1 | 6.5.2 | 6.5.3 | 6.5.4 | 6.5.5 | 6.6.1 | 6.6.2 | 6.6.3 | 6.6.4 | 6.6.5 | 7.1.1 | 7.1.2 | 7.1.3 | 7.1.4 | 7.1.5
0 | Всего по инвестиционной программе, в том числе: |  |  | 2.71 | 0 | 58.75 | 0.0004 | 98 | 2.43 | 0 | 63.906 | 0 | 50 | 1.21 | 0 | 9.113 | 0 | 46 | 2.73 | 0 | 47.175 | 0 | 68 | 2.94 | 0 | 57.506 | 0 | 79 | 12.02 | 0 | 236.45 | 0.0004 | 341
0.1 | Технологическое присоединение, всего |  |  | 0 | 0 | 0 | 0.0004 | 0 | [20 empty] | 0 | 0 | 0 | 0.0004 | 0
0.2 | Реконструкция, модернизация, техническое перевооружение, всего |  |  | 2.71 | 0 | 58.75 | 0 | 98 | 2.43 | 0 | 63.906 | 0 | 50 | 1.21 | 0 | 9.113 | 0 | 46 | 2.73 | 0 | 47.175 | 0 | 68 | 2.94 | 0 | 57.506 | 0 | 79 | 12.02 | 0 | 236.45 | 0 | 341
1.1 | Технологическое присоединение, всего, в том числе: |  |  | 0 | 0 | 0 | 0 | 0 | 0 | 0 | 0 | 0 | 0 | 0 | 0 | 0 | 0 | 0 | 0 | 0 | 0 | 0 | 0 | 0 | 0 | 0 | 0 | 0 | 0 | 0 | 0 | 0 | 0
1.1.1 | Реконструкция кабельных линий (КЛЭП 6-10кВ) по договорам ТП | Г |  | 0 | 0 | 0 | 0 | 0 | 0 | 0 | 0 | 0 | 0 | 0 | 0 | 0 | 0 | 0 | 0 | 0 | 0 | 0 | 0 | 0 | 0 | 0 | 0 | 0 | 0 | 0 | 0 | 0 | 0
1.1.1.1 | Монтаж КЛ-6 кВ согл дог. №25574/П от 30.06.2022 г. МУ "Спортивная школа" ВМР Вольские ГЭС | M_ОТП001 |  | 0 | 0 | 0 | 0 | 0 | 0 | 0 | 0 | 0 | 0 | 0 | 0 | 0 | 0 | 0 | 0 | 0 | 0 | 0 | 0 | 0 | 0 | 0 | 0 | 0 | 0 | 0 | 0 | 0 | 0
1.1.1.2 | КЛ- 6 кВ от ТП-917 до места врезки (дог. тех. прис. № 23025/П от 10.08.20 г.) АО СЗ Шэлдом Энгельсские МЭС | M_ОТП002 |  | 0 | 0 | 0 | 0 | 0 | 0 | 0 | 0 | 0 | 0 | 0 | 0 | 0 | 0 | 0 | 0 | 0 | 0 | 0 | 0 | 0 | 0 | 0 | 0 | 0 | 0 | 0 | 0 | 0 | 0
1.1.2 | Реконструкция кабельных линий (КЛЭП 0,4кВ) по договорам ТП | Г |  | 0 | 0 | 0 | 0 | 0 | 0 | 0 | 0 | 0 | 0 | 0 | 0 | 0 | 0 | 0 | 0 | 0 | 0 | 0 | 0 | 0 | 0 | 0 | 0 | 0 | 0 | 0 | 0 | 0 | 0
1.1.2.1 | КЛЭП 0,4 кВ от ТП-26 (дог. тех. прис. № 24763/П от 03.09.21 г.) Энгельсские МЭС | M_ОТП003 |  | 0 | 0 | 0 | 0 | 0 | 0 | 0 | 0 | 0 | 0 | 0 | 0 | 0 | 0 | 0 | 0 | 0 | 0 | 0 | 0 | 0 | 0 | 0 | 0 | 0 | 0 | 0 | 0 | 0 | 0
1.1.2.2 | КЛЭП 0,4 кВ от ТП 68 (дог. тех. прис. № 25398/П от 25.02.22 г.) Энгельсские МЭС | M_ОТП004 |  | 0 | 0 | 0 | 0 | 0 | 0 | 0 | 0 | 0 | 0 | 0 | 0 | 0 | 0 | 0 | 0 | 0 | 0 | 0 | 0 | 0 | 0 | 0 | 0 | 0 | 0 | 0 | 0 | 0 | 0
1.1.3 | Реконструкция воздушных линий (ВЛЭП 6-10кВ) по договорам ТП | Г |  | 0 | 0 | 0 | 0 | 0 | 0 | 0 | 0 | 0 | 0 | 0 | 0 | 0 | 0 | 0 | 0 | 0 | 0 | 0 | 0 | 0 | 0 | 0 | 0 | 0 | 0 | 0 | 0 | 0 | 0
1.1.3.1 | Достройка ВЛ-10кВ ф.1022 ПС"Жасминный" по дог. №24502/П от 30.07.2021 г. УКС, СЭП | M_ОТП005 |  | 0 | 0 | 0 | 0 | 0 | 0 | 0 | 0 | 0 | 0 | 0 | 0 | 0 | 0 | 0 | 0 | 0 | 0 | 0 | 0 | 0 | 0 | 0 | 0 | 0 | 0 | 0 | 0 | 0 | 0
1.1.3.2 | Монтаж ВЛ-10кВ дог. тех. присоед. №23188/П от 07.089.2020 г.Тарасенко Н.А., Балашовские МЭС | M_ОТП006 |  | 0 | 0 | 0 | 0 | 0 | 0 | 0 | 0 | 0 | 0 | 0 | 0 | 0 | 0 | 0 | 0 | 0 | 0 | 0 | 0 | 0 | 0 | 0 | 0 | 0 | 0 | 0 | 0 | 0 | 0
1.1.3.3 | Строительство ВЛ-6кВ до проект. КТПН по дог. 24825 от 30.09.2021 г. ИП Малышева Ю.С., Вольские ГЭС | M_ОТП007 |  | 0 | 0 | 0 | 0 | 0 | 0 | 0 | 0 | 0 | 0 | 0 | 0 | 0 | 0 | 0 | 0 | 0 | 0 | 0 | 0 | 0 | 0 | 0 | 0 | 0 | 0 | 0 | 0 | 0 | 0
1.1.3.4 | Реконструкция ВЛЗ-6 кВ Ф-14 от ТП-14 согл дог. №25574/П от 30.06.2022 г. МУ "Спортивная школа" ВМР, Вольские ГЭС | M_ОТП008 |  | 0 | 0 | 0 | 0 | 0 | 0 | 0 | 0 | 0 | 0 | 0 | 0 | 0 | 0 | 0 | 0 | 0 | 0 | 0 | 0 | 0 | 0 | 0 | 0 | 0 | 0 | 0 | 0 | 0 | 0
1.1.3.5 | Монтаж ВЛ-10 кВ Ф-12 РП-9 по дог.тех.прис. 24578/П от 13.08.2021 ИП Амриев А.К., Балаковские ГЭС | M_ОТП009 |  | 0 | 0 | 0 | 0 | 0 | 0 | 0 | 0 | 0 | 0 | 0 | 0 | 0 | 0 | 0 | 0 | 0 | 0 | 0 | 0 | 0 | 0 | 0 | 0 | 0 | 0 | 0 | 0 | 0 | 0
1.1.3.6 | Монтаж ВЛ-6кВ Ф14 с РЛНДЗ -6 на оп14-00/37 Ф-14 дог.тех.прис.22788/П от 06.07.20 ООО "ВанкорскоеУТТ", Балаковские ГЭС | M_ОТП010 |  | 0 | 0 | 0 | 0 | 0 | 0 | 0 | 0 | 0 | 0 | 0 | 0 | 0 | 0 | 0 | 0 | 0 | 0 | 0 | 0 | 0 | 0 | 0 | 0 | 0 | 0 | 0 | 0 | 0 | 0
1.1.3.7 | Монтаж ВЛ-10кВ Ф-1018 от ТП-41 по дог.тех. присоед.25283/П от 12.01.22 ГУ МЧС России по Саратовской (550р), Красноармейские ГЭС | M_ОТП011 |  | 0 | 0 | 0 | 0 | 0 | 0 | 0 | 0 | 0 | 0 | 0 | 0 | 0 | 0 | 0 | 0 | 0 | 0 | 0 | 0 | 0 | 0 | 0 | 0 | 0 | 0 | 0 | 0 | 0 | 0
1.1.3.8 | Монтаж двухцепной ВЛ-10кВ по дог. 24459/П от 12.07.21 АО "МЗ Балаково", Балаковские ГЭС | M_ОТП012 |  | 0 | 0 | 0 | 0 | 0 | 0 | 0 | 0 | 0 | 0 | 0 | 0 | 0 | 0 | 0 | 0 | 0 | 0 | 0 | 0 | 0 | 0 | 0 | 0 | 0 | 0 | 0 | 0 | 0 | 0
1.1.3.9 | Строительство ВЛ-10кВ от КРУН-10 Дог.тех присоед.№22679/П от 21.05.2020 Промэнерго, Балаковские ГЭС | M_ОТП013 |  | 0 | 0 | 0 | 0 | 0 | 0 | 0 | 0 | 0 | 0 | 0 | 0 | 0 | 0 | 0 | 0 | 0 | 0 | 0 | 0 | 0 | 0 | 0 | 0 | 0 | 0 | 0 | 0 | 0 | 0
1.1.3.10 | Стр-во ВЛ-6кВ ТП-21 по дог. тех. прис. 25164/П от 10.12.2021г. Котельникова О.В., Марксовские ГЭС | M_ОТП014 |  | 0 | 0 | 0 | 0 | 0 | 0 | 0 | 0 | 0 | 0 | 0 | 0 | 0 | 0 | 0 | 0 | 0 | 0 | 0 | 0 | 0 | 0 | 0 | 0 | 0 | 0 | 0 | 0 | 0 | 0
1.1.3.11 | Стр-во ВЛ-6кВ от опоры №17-00/51 до проек КТП по дог.тех. прис.24587/П от 03.08.21 Ситкалиева Ж.М., Марксовские ГЭС | M_ОТП015 |  | 0 | 0 | 0 | 0 | 0 | 0 | 0 | 0 | 0 | 0 | 0 | 0 | 0 | 0 | 0 | 0 | 0 | 0 | 0 | 0 | 0 | 0 | 0 | 0 | 0 | 0 | 0 | 0 | 0 | 0
1.1.3.12 | Строительство ВЛИ-10кВ Ф-1014 ПС "Молот" 35/10кВ по дог. 25488/П от 13.04.2022г. ООО "Петровские хлеба", Петровские ГЭС | M_ОТП016 |  | 0 | 0 | 0 | 0 | 0 | 0 | 0 | 0 | 0 | 0 | 0 | 0 | 0 | 0 | 0 | 0 | 0 | 0 | 0 | 0 | 0 | 0 | 0 | 0 | 0 | 0 | 0 | 0 | 0 | 0
1.1.3.13 | Монтаж РЛНД на ВЛ-6 кВ Ф-619Б по дог. №24676/П от 20.08.2021 г. Мищенко Г.П., Пугачевские ГЭС | M_ОТП017 |  | 0 | 0 | 0 | 0 | 0 | 0 | 0 | 0 | 0 | 0 | 0 | 0 | 0 | 0 | 0 | 0 | 0 | 0 | 0 | 0 | 0 | 0 | 0 | 0 | 0 | 0 | 0 | 0 | 0 | 0
1.1.3.14 | ВЛЭП 6 Фид.7 (дог. тех. прис. № 24083/П от 26.05.21 г.) Иво Н.Р., Энгельсские МЭС | M_ОТП018 |  | 0 | 0 | 0 | 0 | 0 | 0 | 0 | 0 | 0 | 0 | 0 | 0 | 0 | 0 | 0 | 0 | 0 | 0 | 0 | 0 | 0 | 0 | 0 | 0 | 0 | 0 | 0 | 0 | 0 | 0
1.1.3.15 | ВЛЭП 6 Фид. 657 ф.412 дог. тех. прис. № 24616/П от 12.08.2021 г.) ООО СЗ Мечта, Энгельсские МЭС | M_ОТП019 |  | 0 | 0 | 0 | 0 | 0 | 0 | 0 | 0 | 0 | 0 | 0 | 0 | 0 | 0 | 0 | 0 | 0 | 0 | 0 | 0 | 0 | 0 | 0 | 0 | 0 | 0 | 0 | 0 | 0 | 0
1.1.4 | Реконструкция воздушных линий (ВЛЭП 0,4кВ) по договорам ТП | Г |  | 0 | 0 | 0 | 0 | 0 | 0 | 0 | 0 | 0 | 0 | 0 | 0 | 0 | 0 | 0 | 0 | 0 | 0 | 0 | 0 | 0 | 0 | 0 | 0 | 0 | 0 | 0 | 0 | 0 | 0
1.1.4.1 | Стр-во ВЛ-0,4кВ КТП-115, Ф-1029, по дог. тех.прис.№24231/П от 15.06.2021г. ИП Липкин С.П., Ершовские МЭС | M_ОТП020 |  | 0 | 0 | 0 | 0 | 0 | 0 | 0 | 0 | 0 | 0 | 0 | 0 | 0 | 0 | 0 | 0 | 0 | 0 | 0 | 0 | 0 | 0 | 0 | 0 | 0 | 0 | 0 | 0 | 0 | 0
1.1.4.2 | Стр-во ВЛ-0,4кВ КТП-30, Ф-1001, по дог. тех.прис.№24487/П от 13.07.2021г. Нигматьянов Е.Ю (550р) Ершовские МЭС | M_ОТП021 |  | 0 | 0 | 0 | 0 | 0 | 0 | 0 | 0 | 0 | 0 | 0 | 0 | 0 | 0 | 0 | 0 | 0 | 0 | 0 | 0 | 0 | 0 | 0 | 0 | 0 | 0 | 0 | 0 | 0 | 0
1.1.4.3 | Стр-во ВЛ-0,23кВ КТП-10, Ф-1005, по дог. тех.прис.№24433/П от 12.08.2021г. Чернышов А.Ф. (550р), Ершовские МЭС | M_ОТП022 |  | 0 | 0 | 0 | 0 | 0 | 0 | 0 | 0 | 0 | 0 | 0 | 0 | 0 | 0 | 0 | 0 | 0 | 0 | 0 | 0 | 0 | 0 | 0 | 0 | 0 | 0 | 0 | 0 | 0 | 0
1.1.4.4 | Стр-во ВЛИ-0,4 кВ от ГКТП-10 по дог. тех.прис.№26080/П от 29.07.2022 г. Агоян Н.М. (550р), Ершовские МЭС | M_ОТП023 |  | 0 | 0 | 0 | 0 | 0 | 0 | 0 | 0 | 0 | 0 | 0 | 0 | 0 | 0 | 0 | 0 | 0 | 0 | 0 | 0 | 0 | 0 | 0 | 0 | 0 | 0 | 0 | 0 | 0 | 0
1.1.4.5 | Монтаж СИП от ЗТП-5 по дог. тех.прис.№25964/П от 27.06.2022 г. Амбарданян Г.О. (550р), Ершовские МЭС | M_ОТП024 |  | 0 | 0 | 0 | 0 | 0 | 0 | 0 | 0 | 0 | 0 | 0 | 0 | 0 | 0 | 0 | 0 | 0 | 0 | 0 | 0 | 0 | 0 | 0 | 0 | 0 | 0 | 0 | 0 | 0 | 0
1.1.4.6 | Стр-во ВЛ-0,23кВ от ЗТП-28А по дог. тех.прис.№25764/П от 06.06.2022 г. Афанасьев Ю.В. (550р), Ершовские МЭС | M_ОТП025 |  | 0 | 0 | 0 | 0 | 0 | 0 | 0 | 0 | 0 | 0 | 0 | 0 | 0 | 0 | 0 | 0 | 0 | 0 | 0 | 0 | 0 | 0 | 0 | 0 | 0 | 0 | 0 | 0 | 0 | 0
1.1.4.7 | Монтаж ВЛ-0,4 кВ от ЗТП-44 по дог. №24926/П от 10.11.2021 г. Ашигалиев А.А. (550р), Ершовские МЭС | M_ОТП026 |  | 0 | 0 | 0 | 0 | 0 | 0 | 0 | 0 | 0 | 0 | 0 | 0 | 0 | 0 | 0 | 0 | 0 | 0 | 0 | 0 | 0 | 0 | 0 | 0 | 0 | 0 | 0 | 0 | 0 | 0
1.1.4.8 | ВЛ-0,23 кВ от ЗТП-33 по дог. №24765/П от 16.09.2021 г. Белокопытов Е.Е. (550р), Ершовские МЭС | M_ОТП027 |  | 0 | 0 | 0 | 0 | 0 | 0 | 0 | 0 | 0 | 0 | 0 | 0 | 0 | 0 | 0 | 0 | 0 | 0 | 0 | 0 | 0 | 0 | 0 | 0 | 0 | 0 | 0 | 0 | 0 | 0
1.1.4.9 | Стр-во ВЛИ-0,23 кВ от ЗТП-29 по дог. тех.прис.№25762/П от 20.05.2022 г. Гайворонский С.Н. (550р), Ершовские МЭС | M_ОТП028 |  | 0 | 0 | 0 | 0 | 0 | 0 | 0 | 0 | 0 | 0 | 0 | 0 | 0 | 0 | 0 | 0 | 0 | 0 | 0 | 0 | 0 | 0 | 0 | 0 | 0 | 0 | 0 | 0 | 0 | 0
1.1.4.10 | Стр-во ВЛ-0,4кВ от ЗТП-44 по дог. тех.прис.№25830/П от 06.06.2022 г. Дворецкий С.Ю. (550р), Ершовские МЭС | M_ОТП029 |  | 0 | 0 | 0 | 0 | 0 | 0 | 0 | 0 | 0 | 0 | 0 | 0 | 0 | 0 | 0 | 0 | 0 | 0 | 0 | 0 | 0 | 0 | 0 | 0 | 0 | 0 | 0 | 0 | 0 | 0
1.1.4.11 | Стр-во ВЛ-0,4кВ от КТП-20 по дог. тех.прис.№26164/П от 09.08.2022 г. Иваненко К.А., Ершовские МЭС | M_ОТП030 |  | 0 | 0 | 0 | 0 | 0 | 0 | 0 | 0 | 0 | 0 | 0 | 0 | 0 | 0 | 0 | 0 | 0 | 0 | 0 | 0 | 0 | 0 | 0 | 0 | 0 | 0 | 0 | 0 | 0 | 0
1.1.4.12 | ВЛ-0,4 кВ от ЗТП-28А по дог. №24768/П от 20.09.2021 г. Колесников В.А. (550р) Ершовские МЭС | M_ОТП031 |  | 0 | 0 | 0 | 0 | 0 | 0 | 0 | 0 | 0 | 0 | 0 | 0 | 0 | 0 | 0 | 0 | 0 | 0 | 0 | 0 | 0 | 0 | 0 | 0 | 0 | 0 | 0 | 0 | 0 | 0
1.1.4.13 | Стр-во ВЛ-0,4кВ от КТП-75 по дог. тех.прис.№25834/П от 08.06.2022 г. Кусиков В.А., Ершовские МЭС | M_ОТП032 |  | 0 | 0 | 0 | 0 | 0 | 0 | 0 | 0 | 0 | 0 | 0 | 0 | 0 | 0 | 0 | 0 | 0 | 0 | 0 | 0 | 0 | 0 | 0 | 0 | 0 | 0 | 0 | 0 | 0 | 0
1.1.4.14 | ВЛ-0,4 кВ от ЗТП-28А по дог. №25062/П от 12.11.2021 г. Лисняк О.В. (550р), Ершовские МЭС | M_ОТП033 |  | 0 | 0 | 0 | 0 | 0 | 0 | 0 | 0 | 0 | 0 | 0 | 0 | 0 | 0 | 0 | 0 | 0 | 0 | 0 | 0 | 0 | 0 | 0 | 0 | 0 | 0 | 0 | 0 | 0 | 0
1.1.4.15 | Стр-во ВЛИ-0,23 кВ от ЗТП-44 по дог. тех.прис.№25977/П от 28.06.2022 г. Луконин М.И. (550р), Ершовские МЭС | M_ОТП034 |  | 0 | 0 | 0 | 0 | 0 | 0 | 0 | 0 | 0 | 0 | 0 | 0 | 0 | 0 | 0 | 0 | 0 | 0 | 0 | 0 | 0 | 0 | 0 | 0 | 0 | 0 | 0 | 0 | 0 | 0
1.1.4.16 | Монтаж СИП от КТП-30 по дог. тех.прис.№25662/П от 27.04.2022 г. Марченко М.А. (550р), Ершовские МЭС | M_ОТП035 |  | 0 | 0 | 0 | 0 | 0 | 0 | 0 | 0 | 0 | 0 | 0 | 0 | 0 | 0 | 0 | 0 | 0 | 0 | 0 | 0 | 0 | 0 | 0 | 0 | 0 | 0 | 0 | 0 | 0 | 0
1.1.4.17 | Стр-во ВЛИ-0,23 кВ от ЗТП-44 по дог. тех.прис.№26328/П от 31.08.2022 г. Поздняков С.А., Ершовские МЭС | M_ОТП036 |  | 0 | 0 | 0 | 0 | 0 | 0 | 0 | 0 | 0 | 0 | 0 | 0 | 0 | 0 | 0 | 0 | 0 | 0 | 0 | 0 | 0 | 0 | 0 | 0 | 0 | 0 | 0 | 0 | 0 | 0
1.1.4.18 | ВЛ-0,4 кВ от ЗТП-44 по дог. №24764/П от 06.09.2021 г. Сосина Е.В. (550р), Ершовские МЭС | M_ОТП037 |  | 0 | 0 | 0 | 0 | 0 | 0 | 0 | 0 | 0 | 0 | 0 | 0 | 0 | 0 | 0 | 0 | 0 | 0 | 0 | 0 | 0 | 0 | 0 | 0 | 0 | 0 | 0 | 0 | 0 | 0
1.1.4.19 | Монтаж ВЛИ-0,4 кВ от ЗТП-11 по дог. тех.прис.№26071/П от 15.07.2022 г. Спирина С.В. (550р), Ершовские МЭС | M_ОТП038 |  | 0 | 0 | 0 | 0 | 0 | 0 | 0 | 0 | 0 | 0 | 0 | 0 | 0 | 0 | 0 | 0 | 0 | 0 | 0 | 0 | 0 | 0 | 0 | 0 | 0 | 0 | 0 | 0 | 0 | 0
1.1.4.20 | Стр-во ВЛИ-0,23 кВ от ЗТП-74 по дог. тех.прис.№25913/П от 22.06.2022 г. Степин А.В. (550р), Ершовские МЭС | M_ОТП039 |  | 0 | 0 | 0 | 0 | 0 | 0 | 0 | 0 | 0 | 0 | 0 | 0 | 0 | 0 | 0 | 0 | 0 | 0 | 0 | 0 | 0 | 0 | 0 | 0 | 0 | 0 | 0 | 0 | 0 | 0
1.1.4.21 | Монтаж СИП от КТП-6 по дог. тех.прис.№25638/П от 24.05.2022 г. Федорков В.В., Ершовские МЭС | M_ОТП040 |  | 0 | 0 | 0 | 0 | 0 | 0 | 0 | 0 | 0 | 0 | 0 | 0 | 0 | 0 | 0 | 0 | 0 | 0 | 0 | 0 | 0 | 0 | 0 | 0 | 0 | 0 | 0 | 0 | 0 | 0
1.1.4.22 | Стр-во ВЛ-0,23кВ ЗТП-28А, Ф-1032 по дог. тех.прис.№25172/П от 13.12.2021г. Шахова Л.Н. (550р), Ершовские МЭС | M_ОТП041 |  | 0 | 0 | 0 | 0 | 0 | 0 | 0 | 0 | 0 | 0 | 0 | 0 | 0 | 0 | 0 | 0 | 0 | 0 | 0 | 0 | 0 | 0 | 0 | 0 | 0 | 0 | 0 | 0 | 0 | 0
1.1.4.23 | Монтаж ВЛ-0,4 кВ от КТП-66 по дог. №25166/П от 09.12.2021 г. Шпакова М.В. (550р), Ершовские МЭС | M_ОТП042 |  | 0 | 0 | 0 | 0 | 0 | 0 | 0 | 0 | 0 | 0 | 0 | 0 | 0 | 0 | 0 | 0 | 0 | 0 | 0 | 0 | 0 | 0 | 0 | 0 | 0 | 0 | 0 | 0 | 0 | 0
1.1.4.24 | Монтаж СИП от ЗТП-44 по дог. тех.прис.№25848/П от 07.06.2022 г. Шурыгин А.И. (550р), Ершовские МЭС | M_ОТП043 |  | 0 | 0 | 0 | 0 | 0 | 0 | 0 | 0 | 0 | 0 | 0 | 0 | 0 | 0 | 0 | 0 | 0 | 0 | 0 | 0 | 0 | 0 | 0 | 0 | 0 | 0 | 0 | 0 | 0 | 0
1.1.4.25 | Строительство ВЛ-0,4кВ ТП-7 по дог. №25907/П от 20.06.2022 г. Кодиров Т.Д., СЭП | M_ОТП044 |  | 0 | 0 | 0 | 0 | 0 | 0 | 0 | 0 | 0 | 0 | 0 | 0 | 0 | 0 | 0 | 0 | 0 | 0 | 0 | 0 | 0 | 0 | 0 | 0 | 0 | 0 | 0 | 0 | 0 | 0
1.1.4.26 | ВЛИ-0,4кВ от РУ-0,4кВ КТП-44 до опоры №44-1/01-1, договор 25151/П от 02.12.2021г. ООО "ИнвестКиноПро, Энгельсские МЭС Краснокутское отделение | M_ОТП045 |  | 0 | 0 | 0 | 0 | 0 | 0 | 0 | 0 | 0 | 0 | 0 | 0 | 0 | 0 | 0 | 0 | 0 | 0 | 0 | 0 | 0 | 0 | 0 | 0 | 0 | 0 | 0 | 0 | 0 | 0
1.1.4.27 | ВЛИ-0,4кВ от опоры №100-1/3 до опоры №100-2/1-5, договор №25517/П Азарян С. А./Азарян Самсон Аршалу (550р), Энгельсские МЭС Краснокутское отделение | M_ОТП046 |  | 0 | 0 | 0 | 0 | 0 | 0 | 0 | 0 | 0 | 0 | 0 | 0 | 0 | 0 | 0 | 0 | 0 | 0 | 0 | 0 | 0 | 0 | 0 | 0 | 0 | 0 | 0 | 0 | 0 | 0
1.1.4.28 | ВЛИ-0,4кВ от опоры №122-2/2-1 до опоры №122-2/2-1-1 договор №24978/П от 16.11.2021г. Бурданов В. А. (550р), Энгельсские МЭС Краснокутское отделение | M_ОТП047 |  | 0 | 0 | 0 | 0 | 0 | 0 | 0 | 0 | 0 | 0 | 0 | 0 | 0 | 0 | 0 | 0 | 0 | 0 | 0 | 0 | 0 | 0 | 0 | 0 | 0 | 0 | 0 | 0 | 0 | 0
1.1.4.29 | ВЛ-0,23кВ от опоры №39-2/6 до опоры №39-2/2-1 договор №25443/П от 16.03.22г. Еременко П. А. (550р), Энгельсские МЭС Краснокутское отделение | M_ОТП048 |  | 0 | 0 | 0 | 0 | 0 | 0 | 0 | 0 | 0 | 0 | 0 | 0 | 0 | 0 | 0 | 0 | 0 | 0 | 0 | 0 | 0 | 0 | 0 | 0 | 0 | 0 | 0 | 0 | 0 | 0
1.1.4.30 | ВЛ-0,4кВ от опоры №70-1/12 до опоры №70-1/14 договор №25261/П от 20.01.22г. Ильичев С. В. (550р), Энгельсские МЭС Краснокутское отделение | M_ОТП049 |  | 0 | 0 | 0 | 0 | 0 | 0 | 0 | 0 | 0 | 0 | 0 | 0 | 0 | 0 | 0 | 0 | 0 | 0 | 0 | 0 | 0 | 0 | 0 | 0 | 0 | 0 | 0 | 0 | 0 | 0
1.1.4.31 | ВЛ-0,4кВ от КТП-54 договор №25298/П от 24.01.2022 г. Щербакова Л.А. (550р), Энгельсские МЭС Краснокутское отделение | M_ОТП050 |  | 0 | 0 | 0 | 0 | 0 | 0 | 0 | 0 | 0 | 0 | 0 | 0 | 0 | 0 | 0 | 0 | 0 | 0 | 0 | 0 | 0 | 0 | 0 | 0 | 0 | 0 | 0 | 0 | 0 | 0
1.1.4.32 | Монтаж ВЛ-0,4 кВ от КТП-21.17 по дог.тех. прис. №25622/П от 18.04.2022 г. Тюнин Д.А., Балашовские МЭС | M_ОТП051 |  | 0 | 0 | 0 | 0 | 0 | 0 | 0 | 0 | 0 | 0 | 0 | 0 | 0 | 0 | 0 | 0 | 0 | 0 | 0 | 0 | 0 | 0 | 0 | 0 | 0 | 0 | 0 | 0 | 0 | 0
1.1.4.33 | Монтаж ВЛ-0,4 кВ от ЗТП-7 по дог.24633/П от 24.08.2021 г. Троицкая И.С. (550р), Ртищевские ГЭС | M_ОТП052 |  | 0 | 0 | 0 | 0 | 0 | 0 | 0 | 0 | 0 | 0 | 0 | 0 | 0 | 0 | 0 | 0 | 0 | 0 | 0 | 0 | 0 | 0 | 0 | 0 | 0 | 0 | 0 | 0 | 0 | 0
1.1.4.34 | Монтаж СИП от ТП-59 дог.25758/П от 04.07.2022 г. МУ "Административно-хоз-ая группа РМР СО", Ртищевские ГЭС | M_ОТП053 |  | 0 | 0 | 0 | 0 | 0 | 0 | 0 | 0 | 0 | 0 | 0 | 0 | 0 | 0 | 0 | 0 | 0 | 0 | 0 | 0 | 0 | 0 | 0 | 0 | 0 | 0 | 0 | 0 | 0 | 0
1.1.4.35 | Монтаж провода А-35 ТП-3 по дог. 26152/П от 02.08.2022 г. Бойко М.А., Ртищевские ГЭС | M_ОТП054 |  | 0 | 0 | 0 | 0 | 0 | 0 | 0 | 0 | 0 | 0 | 0 | 0 | 0 | 0 | 0 | 0 | 0 | 0 | 0 | 0 | 0 | 0 | 0 | 0 | 0 | 0 | 0 | 0 | 0 | 0
1.1.4.36 | Монтаж ВЛ-0,4кВ от ТП-4 по дог. 26277/П от 29.08.2022 г. Давыдова Е.В., Ртищевские ГЭС | M_ОТП055 |  | 0 | 0 | 0 | 0 | 0 | 0 | 0 | 0 | 0 | 0 | 0 | 0 | 0 | 0 | 0 | 0 | 0 | 0 | 0 | 0 | 0 | 0 | 0 | 0 | 0 | 0 | 0 | 0 | 0 | 0
1.1.4.37 | Монтаж СИП ТП-32 по дог. 25738/П от 27.05.2022 г. Захарова Е.В. (550р), Ртищевские ГЭС | M_ОТП056 |  | 0 | 0 | 0 | 0 | 0 | 0 | 0 | 0 | 0 | 0 | 0 | 0 | 0 | 0 | 0 | 0 | 0 | 0 | 0 | 0 | 0 | 0 | 0 | 0 | 0 | 0 | 0 | 0 | 0 | 0
1.1.4.38 | Монтаж ВЛ-0,4 кВ от ТП-33 по дог. 26124/П от 28.07.2022 г. Кириллова Н.А., Ртищевские ГЭС | M_ОТП057 |  | 0 | 0 | 0 | 0 | 0 | 0 | 0 | 0 | 0 | 0 | 0 | 0 | 0 | 0 | 0 | 0 | 0 | 0 | 0 | 0 | 0 | 0 | 0 | 0 | 0 | 0 | 0 | 0 | 0 | 0
1.1.4.39 | Монтаж СИП от ТП-9 дог. 25526/П от 06.04.2022 г. Махмудян Р.А., Ртищевские ГЭС | M_ОТП058 |  | 0 | 0 | 0 | 0 | 0 | 0 | 0 | 0 | 0 | 0 | 0 | 0 | 0 | 0 | 0 | 0 | 0 | 0 | 0 | 0 | 0 | 0 | 0 | 0 | 0 | 0 | 0 | 0 | 0 | 0
1.1.4.40 | Монтаж ВЛ-0,4кВ ТП-27 по дог. 24560/П от 30.07.2021 г. ПАО "МТС", Ртищевские ГЭС | M_ОТП059 |  | 0 | 0 | 0 | 0 | 0 | 0 | 0 | 0 | 0 | 0 | 0 | 0 | 0 | 0 | 0 | 0 | 0 | 0 | 0 | 0 | 0 | 0 | 0 | 0 | 0 | 0 | 0 | 0 | 0 | 0
1.1.4.41 | Строительство ВЛ-0,4кВ от ТП-15 по дог. 24876/П от 19.10.2021 г. ПАО "МТС", Ртищевские ГЭС | M_ОТП060 |  | 0 | 0 | 0 | 0 | 0 | 0 | 0 | 0 | 0 | 0 | 0 | 0 | 0 | 0 | 0 | 0 | 0 | 0 | 0 | 0 | 0 | 0 | 0 | 0 | 0 | 0 | 0 | 0 | 0 | 0
1.1.4.42 | Монтаж СИП ТП-88 по дог. 25602/П от 21.04.2022 г. Тареев Д.В. (550р), Ртищевские ГЭС | M_ОТП061 |  | 0 | 0 | 0 | 0 | 0 | 0 | 0 | 0 | 0 | 0 | 0 | 0 | 0 | 0 | 0 | 0 | 0 | 0 | 0 | 0 | 0 | 0 | 0 | 0 | 0 | 0 | 0 | 0 | 0 | 0
1.1.4.43 | Замена СИП-4 по дог.24706/П от 09.11.2021 г. ООО "Технология и селекция", Ртищевские ГЭС | M_ОТП062 |  | 0 | 0 | 0 | 0 | 0 | 0 | 0 | 0 | 0 | 0 | 0 | 0 | 0 | 0 | 0 | 0 | 0 | 0 | 0 | 0 | 0 | 0 | 0 | 0 | 0 | 0 | 0 | 0 | 0 | 0
1.1.4.44 | Стр-во ВЛ-0,4кВ от ТП-7 по дог. 25771/П от 23.05.2022 г. Ушаков К.В., Ртищевские ГЭС | M_ОТП063 |  | 0 | 0 | 0 | 0 | 0 | 0 | 0 | 0 | 0 | 0 | 0 | 0 | 0 | 0 | 0 | 0 | 0 | 0 | 0 | 0 | 0 | 0 | 0 | 0 | 0 | 0 | 0 | 0 | 0 | 0
1.1.4.45 | Монтаж СИП ТП-3 по дог. 25287/П от 25.01.2022 г. Фоменко З.В., Ртищевские ГЭС | M_ОТП064 |  | 0 | 0 | 0 | 0 | 0 | 0 | 0 | 0 | 0 | 0 | 0 | 0 | 0 | 0 | 0 | 0 | 0 | 0 | 0 | 0 | 0 | 0 | 0 | 0 | 0 | 0 | 0 | 0 | 0 | 0
1.1.4.46 | Монтаж опоры по договору тех присоед.№ 24337 /П от 18.06.2021г. Фунтикова М.В. (550р) Вольские ГЭС | M_ОТП065 |  | 0 | 0 | 0 | 0 | 0 | 0 | 0 | 0 | 0 | 0 | 0 | 0 | 0 | 0 | 0 | 0 | 0 | 0 | 0 | 0 | 0 | 0 | 0 | 0 | 0 | 0 | 0 | 0 | 0 | 0
1.1.4.47 | Строительство ВЛ-0,4кВ КТПН-144 по дог. 24965 от 26.10.2021 г. Борисова Т.В. (550р), Вольские ГЭС | M_ОТП066 |  | 0 | 0 | 0 | 0 | 0 | 0 | 0 | 0 | 0 | 0 | 0 | 0 | 0 | 0 | 0 | 0 | 0 | 0 | 0 | 0 | 0 | 0 | 0 | 0 | 0 | 0 | 0 | 0 | 0 | 0
1.1.4.48 | Строительство ВЛИ-0,4кВ КТПН-38 по дог. 24703 от 27.08.2021 г. Воропаева В.В. (550р), Вольские ГЭС | M_ОТП067 |  | 0 | 0 | 0 | 0 | 0 | 0 | 0 | 0 | 0 | 0 | 0 | 0 | 0 | 0 | 0 | 0 | 0 | 0 | 0 | 0 | 0 | 0 | 0 | 0 | 0 | 0 | 0 | 0 | 0 | 0
1.1.4.49 | Строительство ВЛ-0,4кВ ТП-106 по дог. №24968/П от 12.11.2021 г. ПАО "Вымпелком", Вольские ГЭС | M_ОТП068 |  | 0 | 0 | 0 | 0 | 0 | 0 | 0 | 0 | 0 | 0 | 0 | 0 | 0 | 0 | 0 | 0 | 0 | 0 | 0 | 0 | 0 | 0 | 0 | 0 | 0 | 0 | 0 | 0 | 0 | 0
1.1.4.50 | Монтаж ВЛИ-0,4кВ ТП-18а Ф.18 по дог.№22427/П от 05.03.2020 г. ГБУ СРЦ "Волжанка" (550р), Вольские ГЭС | M_ОТП069 |  | 0 | 0 | 0 | 0 | 0 | 0 | 0 | 0 | 0 | 0 | 0 | 0 | 0 | 0 | 0 | 0 | 0 | 0 | 0 | 0 | 0 | 0 | 0 | 0 | 0 | 0 | 0 | 0 | 0 | 0
1.1.4.51 | Монтаж СИП-2 3х70 от РУ-0,4кВ ТП-83 по дог.№21585/П от 01.08.2019 г. Григорян М.А., Вольские ГЭС | M_ОТП070 |  | 0 | 0 | 0 | 0 | 0 | 0 | 0 | 0 | 0 | 0 | 0 | 0 | 0 | 0 | 0 | 0 | 0 | 0 | 0 | 0 | 0 | 0 | 0 | 0 | 0 | 0 | 0 | 0 | 0 | 0
1.1.4.52 | Монтаж ВЛИ-0,4кВ ТП-18 по дог.№20582/П от 20.12.2018 г. Дмитрюк Н.Н. (550р), Вольские ГЭС | M_ОТП071 |  | 0 | 0 | 0 | 0 | 0 | 0 | 0 | 0 | 0 | 0 | 0 | 0 | 0 | 0 | 0 | 0 | 0 | 0 | 0 | 0 | 0 | 0 | 0 | 0 | 0 | 0 | 0 | 0 | 0 | 0
1.1.4.53 | Монтаж ВЛ-0,4кВ ТП-147 по дог. №23978/П от 08.04.2021 г. Киракосян Г.А., Вольские ГЭС | M_ОТП072 |  | 0 | 0 | 0 | 0 | 0 | 0 | 0 | 0 | 0 | 0 | 0 | 0 | 0 | 0 | 0 | 0 | 0 | 0 | 0 | 0 | 0 | 0 | 0 | 0 | 0 | 0 | 0 | 0 | 0 | 0
1.1.4.54 | Монтаж СИП от ТП-45 по дог.№26208/П от 15.08.2022 г. ИП Клочков М.В.,Вольские ГЭС | M_ОТП073 |  | 0 | 0 | 0 | 0 | 0 | 0 | 0 | 0 | 0 | 0 | 0 | 0 | 0 | 0 | 0 | 0 | 0 | 0 | 0 | 0 | 0 | 0 | 0 | 0 | 0 | 0 | 0 | 0 | 0 | 0
1.1.4.55 | Монтаж ВЛИ-0,4кВ ТП-84 ТП-18 по дог.№20232 от 03.10.2018 г. МОУ Лицей №2, Вольские ГЭС | M_ОТП074 |  | 0 | 0 | 0 | 0 | 0 | 0 | 0 | 0 | 0 | 0 | 0 | 0 | 0 | 0 | 0 | 0 | 0 | 0 | 0 | 0 | 0 | 0 | 0 | 0 | 0 | 0 | 0 | 0 | 0 | 0
1.1.4.56 | Монтаж ВЛ-0,4 кВ от ТП-14 по дог.№25787/П от 30.05.2022 г. Попова Н.В. (550р),Вольские ГЭС | M_ОТП075 |  | 0 | 0 | 0 | 0 | 0 | 0 | 0 | 0 | 0 | 0 | 0 | 0 | 0 | 0 | 0 | 0 | 0 | 0 | 0 | 0 | 0 | 0 | 0 | 0 | 0 | 0 | 0 | 0 | 0 | 0
1.1.4.57 | Строительство ВЛ-0,4кВ ТП-155 по дог. 24830 от 13.10.2021 г. Ревин В.В. (550р), Вольские ГЭС | M_ОТП076 |  | 0 | 0 | 0 | 0 | 0 | 0 | 0 | 0 | 0 | 0 | 0 | 0 | 0 | 0 | 0 | 0 | 0 | 0 | 0 | 0 | 0 | 0 | 0 | 0 | 0 | 0 | 0 | 0 | 0 | 0
1.1.4.58 | Строительство ВЛ-0,4кВ от ТП-125 по дог. 25424 от 14.03.2022 г. Руфина Л.А. (550р), Вольские ГЭС | M_ОТП077 |  | 0 | 0 | 0 | 0 | 0 | 0 | 0 | 0 | 0 | 0 | 0 | 0 | 0 | 0 | 0 | 0 | 0 | 0 | 0 | 0 | 0 | 0 | 0 | 0 | 0 | 0 | 0 | 0 | 0 | 0
1.1.4.59 | Строительство ВЛИ-0,4кВ ТП-142 по дог. 24808 от 27.09.2021 г. Савчук А.В. (550р), Вольские ГЭС | M_ОТП078 |  | 0 | 0 | 0 | 0 | 0 | 0 | 0 | 0 | 0 | 0 | 0 | 0 | 0 | 0 | 0 | 0 | 0 | 0 | 0 | 0 | 0 | 0 | 0 | 0 | 0 | 0 | 0 | 0 | 0 | 0
1.1.4.60 | Строительство ВЛ-0,4кВ ТП-220 по дог. 24927 от 26.10.2021 г. Черняк С.Л. (550р), Вольские ГЭС | M_ОТП079 |  | 0 | 0 | 0 | 0 | 0 | 0 | 0 | 0 | 0 | 0 | 0 | 0 | 0 | 0 | 0 | 0 | 0 | 0 | 0 | 0 | 0 | 0 | 0 | 0 | 0 | 0 | 0 | 0 | 0 | 0
1.1.4.61 | Строительство ВЛ-0,4кВ ТП-6 по дог. №24795/П от 15.09.2021 г. Юрзанов Р.А. (550р), Вольские ГЭС | M_ОТП080 |  | 0 | 0 | 0 | 0 | 0 | 0 | 0 | 0 | 0 | 0 | 0 | 0 | 0 | 0 | 0 | 0 | 0 | 0 | 0 | 0 | 0 | 0 | 0 | 0 | 0 | 0 | 0 | 0 | 0 | 0
1.1.4.62 | Строительство ВЛ-0,4кВ ТП-40 по дог. №24807/П от 27.09.2021 г. Яснев Ю.И. (550р), Вольские ГЭС | M_ОТП081 |  | 0 | 0 | 0 | 0 | 0 | 0 | 0 | 0 | 0 | 0 | 0 | 0 | 0 | 0 | 0 | 0 | 0 | 0 | 0 | 0 | 0 | 0 | 0 | 0 | 0 | 0 | 0 | 0 | 0 | 0
1.1.4.63 | Замена провода ВЛ-0,4кВ ГКТП-107 по дог. 24750/П от 01.09.2021 г. Храпугин О.Е. (550р), Балашовские МЭС Калининское отделение | M_ОТП082 |  | 0 | 0 | 0 | 0 | 0 | 0 | 0 | 0 | 0 | 0 | 0 | 0 | 0 | 0 | 0 | 0 | 0 | 0 | 0 | 0 | 0 | 0 | 0 | 0 | 0 | 0 | 0 | 0 | 0 | 0
1.1.4.64 | Замена провода ВЛ-0,4кВ ЗТП-42 по дог. 25344/П от 11.02.2022 г. ИП Андриянова О.Н., Балашовские МЭС Калининское отделение | M_ОТП083 |  | 0 | 0 | 0 | 0 | 0 | 0 | 0 | 0 | 0 | 0 | 0 | 0 | 0 | 0 | 0 | 0 | 0 | 0 | 0 | 0 | 0 | 0 | 0 | 0 | 0 | 0 | 0 | 0 | 0 | 0
1.1.4.65 | Строительство ВЛ-0,23 кВ от ЗТП-42 по дог. 26201/П от 11.08.2022 г. ИП Андриянова О.Н., Балашовские МЭС Калининское отделение | M_ОТП084 |  | 0 | 0 | 0 | 0 | 0 | 0 | 0 | 0 | 0 | 0 | 0 | 0 | 0 | 0 | 0 | 0 | 0 | 0 | 0 | 0 | 0 | 0 | 0 | 0 | 0 | 0 | 0 | 0 | 0 | 0
1.1.4.66 | Строительство ВЛИ-0,4кВ ГКТП-29 Ф-1028 по дог. №25685/П от 05.05.2022 г. Бачанов И.С. (550р), Балашовские МЭС Калининское отделение | M_ОТП085 |  | 0 | 0 | 0 | 0 | 0 | 0 | 0 | 0 | 0 | 0 | 0 | 0 | 0 | 0 | 0 | 0 | 0 | 0 | 0 | 0 | 0 | 0 | 0 | 0 | 0 | 0 | 0 | 0 | 0 | 0
1.1.4.67 | Замена СИП ГКТП-13 ВЛ-0,4 кВ Ф-2 по дог. 25235/П от 12.01.2022 г. Кириллова М.А., Балашовские МЭС Калининское отделение | M_ОТП086 |  | 0 | 0 | 0 | 0 | 0 | 0 | 0 | 0 | 0 | 0 | 0 | 0 | 0 | 0 | 0 | 0 | 0 | 0 | 0 | 0 | 0 | 0 | 0 | 0 | 0 | 0 | 0 | 0 | 0 | 0
1.1.4.68 | Достройка ВЛ-0,4кВ ГКТП-29 по дог. 25057/П от 26.11.2021 г. ООО "Металл-Сити", Балашовские МЭС Калининское отделение | M_ОТП087 |  | 0 | 0 | 0 | 0 | 0 | 0 | 0 | 0 | 0 | 0 | 0 | 0 | 0 | 0 | 0 | 0 | 0 | 0 | 0 | 0 | 0 | 0 | 0 | 0 | 0 | 0 | 0 | 0 | 0 | 0
1.1.4.69 | Строительство ВЛИ-0,4кВ от КТП-81 по дог. 25559/П от 16.05.2022 г. ФКУ "Нижне-Волжское управление , Балашовские МЭС Калининское отделение | M_ОТП088 |  | 0 | 0 | 0 | 0 | 0 | 0 | 0 | 0 | 0 | 0 | 0 | 0 | 0 | 0 | 0 | 0 | 0 | 0 | 0 | 0 | 0 | 0 | 0 | 0 | 0 | 0 | 0 | 0 | 0 | 0
1.1.4.70 | Строительство ВЛИ-0,4кВ от КТП-81 по дог. 25560/П от 16.05.2022 г. ФКУ "Нижне-Волжское управление, Балашовские МЭС Калининское отделение | M_ОТП089 |  | 0 | 0 | 0 | 0 | 0 | 0 | 0 | 0 | 0 | 0 | 0 | 0 | 0 | 0 | 0 | 0 | 0 | 0 | 0 | 0 | 0 | 0 | 0 | 0 | 0 | 0 | 0 | 0 | 0 | 0
1.1.4.71 | Строительство ВЛ-0,4 кВ ТП-215 по дог. №25223/П от 12.01.2022 г. Сморчкова С.В. (550р), Аркадакские ГЭС | M_ОТП090 |  | 0 | 0 | 0 | 0 | 0 | 0 | 0 | 0 | 0 | 0 | 0 | 0 | 0 | 0 | 0 | 0 | 0 | 0 | 0 | 0 | 0 | 0 | 0 | 0 | 0 | 0 | 0 | 0 | 0 | 0
1.1.4.72 | Строительство ВЛ-0,4 кВ от ТП-87 согл. дог. 25596/П от 19.04.22 г. Беглецов А.Н. (550р), Аткарские ГЭС | M_ОТП091 |  | 0 | 0 | 0 | 0 | 0 | 0 | 0 | 0 | 0 | 0 | 0 | 0 | 0 | 0 | 0 | 0 | 0 | 0 | 0 | 0 | 0 | 0 | 0 | 0 | 0 | 0 | 0 | 0 | 0 | 0
1.1.4.73 | Строительство ВЛ-0,4 кВ от ТП-24 согл. дог. 25334/П от 31.01.21г. Кориков С.А. (550р), Аткарские ГЭС | M_ОТП092 |  | 0 | 0 | 0 | 0 | 0 | 0 | 0 | 0 | 0 | 0 | 0 | 0 | 0 | 0 | 0 | 0 | 0 | 0 | 0 | 0 | 0 | 0 | 0 | 0 | 0 | 0 | 0 | 0 | 0 | 0
1.1.4.74 | Строительство ВЛ-0,4 кВ от ТП-4 согл. дог. 24827/П от 11.10.21г. Слепынцева О.В. (550р), Аткарские ГЭС | M_ОТП093 |  | 0 | 0 | 0 | 0 | 0 | 0 | 0 | 0 | 0 | 0 | 0 | 0 | 0 | 0 | 0 | 0 | 0 | 0 | 0 | 0 | 0 | 0 | 0 | 0 | 0 | 0 | 0 | 0 | 0 | 0
1.1.4.75 | Строительство ВЛ-0,4 кВ от ТП-133 согл. дог. 24395/П от 30.06.21г. ООО "Т2 Мобайл", Аткарские ГЭС | M_ОТП094 |  | 0 | 0 | 0 | 0 | 0 | 0 | 0 | 0 | 0 | 0 | 0 | 0 | 0 | 0 | 0 | 0 | 0 | 0 | 0 | 0 | 0 | 0 | 0 | 0 | 0 | 0 | 0 | 0 | 0 | 0
1.1.4.76 | Монтаж ВЛ-0,4 кВ от ТП-120 согл. дог. 25763/П от 23.05.22 г. Чирков Ю.Н. (550р), Аткарские ГЭС | M_ОТП095 |  | 0 | 0 | 0 | 0 | 0 | 0 | 0 | 0 | 0 | 0 | 0 | 0 | 0 | 0 | 0 | 0 | 0 | 0 | 0 | 0 | 0 | 0 | 0 | 0 | 0 | 0 | 0 | 0 | 0 | 0
1.1.4.77 | Строительство ВЛ-0,4 кВ от ТП-25 согл. дог. 24689/П от 23.08.21г. Шерстюков А.Н. (550р), Аткарские ГЭС | M_ОТП096 |  | 0 | 0 | 0 | 0 | 0 | 0 | 0 | 0 | 0 | 0 | 0 | 0 | 0 | 0 | 0 | 0 | 0 | 0 | 0 | 0 | 0 | 0 | 0 | 0 | 0 | 0 | 0 | 0 | 0 | 0
1.1.4.78 | Стр-во ВЛ-0,4 кВ РП-9 по дог. тех.прис. 24475/П от 17.08.21г. Анохина В.В. (550р), Балаковские ГЭС | M_ОТП097 |  | 0 | 0 | 0 | 0 | 0 | 0 | 0 | 0 | 0 | 0 | 0 | 0 | 0 | 0 | 0 | 0 | 0 | 0 | 0 | 0 | 0 | 0 | 0 | 0 | 0 | 0 | 0 | 0 | 0 | 0
1.1.4.79 | Монтаж ВЛ-0,4 кВ РП-9 по дог. 20363/П Аракелян Н.Г., 20362/П ПАО "Мегафон" , Балаковские ГЭС | M_ОТП098 |  | 0 | 0 | 0 | 0 | 0 | 0 | 0 | 0 | 0 | 0 | 0 | 0 | 0 | 0 | 0 | 0 | 0 | 0 | 0 | 0 | 0 | 0 | 0 | 0 | 0 | 0 | 0 | 0 | 0 | 0
1.1.4.80 | Стр-во ВЛ-0,4 кВ КТП-242 по дог. тех.прис. 25175/П от 09.12.21г. Буланова Е.А. (550р), Балаковские ГЭС | M_ОТП099 |  | 0 | 0 | 0 | 0 | 0 | 0 | 0 | 0 | 0 | 0 | 0 | 0 | 0 | 0 | 0 | 0 | 0 | 0 | 0 | 0 | 0 | 0 | 0 | 0 | 0 | 0 | 0 | 0 | 0 | 0
1.1.4.81 | Стр-во ВЛ-0,4 кВ КТП-916 по дог. тех.прис. 25199/П от 16.12.21г. ООО "Ветеран", Балаковские ГЭС | M_ОТП100 |  | 0 | 0 | 0 | 0 | 0 | 0 | 0 | 0 | 0 | 0 | 0 | 0 | 0 | 0 | 0 | 0 | 0 | 0 | 0 | 0 | 0 | 0 | 0 | 0 | 0 | 0 | 0 | 0 | 0 | 0
1.1.4.82 | Стр-во ВЛ-0,23 кВ КТП-281 по дог. тех.прис. 24833/П от 11.10.21г. Гафаров Н.Г. (550р), Балаковские ГЭС | M_ОТП101 |  | 0 | 0 | 0 | 0 | 0 | 0 | 0 | 0 | 0 | 0 | 0 | 0 | 0 | 0 | 0 | 0 | 0 | 0 | 0 | 0 | 0 | 0 | 0 | 0 | 0 | 0 | 0 | 0 | 0 | 0
1.1.4.83 | Стр-во ВЛ-0,4 кВ КТП-924 по дог. тех.прис. 24878/П от 11.11.21г. Глазков А.М. (550р), Балаковские ГЭС | M_ОТП102 |  | 0 | 0 | 0 | 0 | 0 | 0 | 0 | 0 | 0 | 0 | 0 | 0 | 0 | 0 | 0 | 0 | 0 | 0 | 0 | 0 | 0 | 0 | 0 | 0 | 0 | 0 | 0 | 0 | 0 | 0
1.1.4.84 | Строительство ВЛ-0,4 кВ КТП-241 по дог. тех.прис. 25809/П от 30.05.2022 г. Давыдов Д.А. (550р), Балаковские ГЭС | M_ОТП103 |  | 0 | 0 | 0 | 0 | 0 | 0 | 0 | 0 | 0 | 0 | 0 | 0 | 0 | 0 | 0 | 0 | 0 | 0 | 0 | 0 | 0 | 0 | 0 | 0 | 0 | 0 | 0 | 0 | 0 | 0
1.1.4.85 | Стр-во ВЛ-0,4 кВ КТП-935 по дог. тех.прис. 24575/П от 20.09.21г. Жулев А.В., Балаковские ГЭС | M_ОТП104 |  | 0 | 0 | 0 | 0 | 0 | 0 | 0 | 0 | 0 | 0 | 0 | 0 | 0 | 0 | 0 | 0 | 0 | 0 | 0 | 0 | 0 | 0 | 0 | 0 | 0 | 0 | 0 | 0 | 0 | 0
1.1.4.86 | Монтаж 2-х фазных проводов КТП-210 по дог.тех.прис.№24756/П от 08.09.21г. Задорожный Д.В. (550р), Балаковские ГЭС | M_ОТП105 |  | 0 | 0 | 0 | 0 | 0 | 0 | 0 | 0 | 0 | 0 | 0 | 0 | 0 | 0 | 0 | 0 | 0 | 0 | 0 | 0 | 0 | 0 | 0 | 0 | 0 | 0 | 0 | 0 | 0 | 0
1.1.4.87 | Строительство ВЛ-0,4 кВ от ТП-213 по дог. тех.прис. 25865/П от 10.06.2022 г. Захарова Е.С. (550р), Балаковские ГЭС | M_ОТП106 |  | 0 | 0 | 0 | 0 | 0 | 0 | 0 | 0 | 0 | 0 | 0 | 0 | 0 | 0 | 0 | 0 | 0 | 0 | 0 | 0 | 0 | 0 | 0 | 0 | 0 | 0 | 0 | 0 | 0 | 0
1.1.4.88 | Стр-во ВЛ-0,4 кВ КТП-927 по дог. тех.прис. 25036/П от 17.11.21г. Карелина Г.И. (550р), Балаковские ГЭС | M_ОТП107 |  | 0 | 0 | 0 | 0 | 0 | 0 | 0 | 0 | 0 | 0 | 0 | 0 | 0 | 0 | 0 | 0 | 0 | 0 | 0 | 0 | 0 | 0 | 0 | 0 | 0 | 0 | 0 | 0 | 0 | 0
1.1.4.89 | Монтаж ВЛ-0,4кВ КТП-158 по дог. тех. присоед. №12822/П от 04.08.2014 г. Ледяев Б.П. (550р), Балаковские ГЭС | M_ОТП108 |  | 0 | 0 | 0 | 0 | 0 | 0 | 0 | 0 | 0 | 0 | 0 | 0 | 0 | 0 | 0 | 0 | 0 | 0 | 0 | 0 | 0 | 0 | 0 | 0 | 0 | 0 | 0 | 0 | 0 | 0
1.1.4.90 | Строительство ВЛ-0,4 кВ от КТП-158 по дог. тех.прис. 25372/П от 10.03.2022 г. Мамедов И.Д.О. (550р), Балаковские ГЭС | M_ОТП109 |  | 0 | 0 | 0 | 0 | 0 | 0 | 0 | 0 | 0 | 0 | 0 | 0 | 0 | 0 | 0 | 0 | 0 | 0 | 0 | 0 | 0 | 0 | 0 | 0 | 0 | 0 | 0 | 0 | 0 | 0
1.1.4.91 | Монтаж ЛЭП-0,4кВ ТП 9-9 (в рамках дог. тех.присоединения 16456/П от 19.07.2016 Ткачук) (550р), Балаковские ГЭС | M_ОТП110 |  | 0 | 0 | 0 | 0 | 0 | 0 | 0 | 0 | 0 | 0 | 0 | 0 | 0 | 0 | 0 | 0 | 0 | 0 | 0 | 0 | 0 | 0 | 0 | 0 | 0 | 0 | 0 | 0 | 0 | 0
1.1.4.92 | Стр-во ВЛ-0,4 кВ ТП 9-9 по дог. тех.прис. 24438/П от 01.07.21г. Насырова Р.А., Балаковские ГЭС | M_ОТП111 |  | 0 | 0 | 0 | 0 | 0 | 0 | 0 | 0 | 0 | 0 | 0 | 0 | 0 | 0 | 0 | 0 | 0 | 0 | 0 | 0 | 0 | 0 | 0 | 0 | 0 | 0 | 0 | 0 | 0 | 0
1.1.4.93 | Стр-во ВЛ-0,23 кВ от МТП-223 по дог. тех.прис. 25366/П от 11.02.22 г. ФКУ "Нижне-Волжское управление (550р), Балаковские ГЭС | M_ОТП112 |  | 0 | 0 | 0 | 0 | 0 | 0 | 0 | 0 | 0 | 0 | 0 | 0 | 0 | 0 | 0 | 0 | 0 | 0 | 0 | 0 | 0 | 0 | 0 | 0 | 0 | 0 | 0 | 0 | 0 | 0
1.1.4.94 | Стр-во ВЛ-0,23 кВ от ТП-7-4 по дог. тех.прис. 25367/П от 11.02.22 г. ФКУ "Нижне-Волжское управление, Балаковские ГЭС | M_ОТП113 |  | 0 | 0 | 0 | 0 | 0 | 0 | 0 | 0 | 0 | 0 | 0 | 0 | 0 | 0 | 0 | 0 | 0 | 0 | 0 | 0 | 0 | 0 | 0 | 0 | 0 | 0 | 0 | 0 | 0 | 0
1.1.4.95 | Монтаж ВЛ-0,4кВ РП-9 по дог. тех. присоед. №24737/П от 02.09.2021 г. Пантус Е.Г., Балаковские ГЭС | M_ОТП114 |  | 0 | 0 | 0 | 0 | 0 | 0 | 0 | 0 | 0 | 0 | 0 | 0 | 0 | 0 | 0 | 0 | 0 | 0 | 0 | 0 | 0 | 0 | 0 | 0 | 0 | 0 | 0 | 0 | 0 | 0
1.1.4.96 | Стр-во ВЛ-0,4 кВ КТП-232 по дог. тех.прис. 24661/П от 18.08.21г. Пащенко А.В. (550р), Балаковские ГЭС | M_ОТП115 |  | 0 | 0 | 0 | 0 | 0 | 0 | 0 | 0 | 0 | 0 | 0 | 0 | 0 | 0 | 0 | 0 | 0 | 0 | 0 | 0 | 0 | 0 | 0 | 0 | 0 | 0 | 0 | 0 | 0 | 0
1.1.4.97 | Стр-во ВЛ-0,4 кВ КТП-243 по дог. тех.прис. 25543/П от 12.04.22г. Перевознюк К.Э. (550р), Балаковские ГЭС | M_ОТП116 |  | 0 | 0 | 0 | 0 | 0 | 0 | 0 | 0 | 0 | 0 | 0 | 0 | 0 | 0 | 0 | 0 | 0 | 0 | 0 | 0 | 0 | 0 | 0 | 0 | 0 | 0 | 0 | 0 | 0 | 0
1.1.4.98 | Стр-во ВЛ-0,4 кВ МТП-959 по дог. тех.прис. 24493/П от 19.07.21г. Продеус Л.Н. (550р), Балаковские ГЭС | M_ОТП117 |  | 0 | 0 | 0 | 0 | 0 | 0 | 0 | 0 | 0 | 0 | 0 | 0 | 0 | 0 | 0 | 0 | 0 | 0 | 0 | 0 | 0 | 0 | 0 | 0 | 0 | 0 | 0 | 0 | 0 | 0
1.1.4.99 | Стр-во ВЛ-0,4кВ ТП-79 по дог. тех.прис. 20637/П ИП Сорокин В.А. (550р), Балаковские ГЭС | M_ОТП118 |  | 0 | 0 | 0 | 0 | 0 | 0 | 0 | 0 | 0 | 0 | 0 | 0 | 0 | 0 | 0 | 0 | 0 | 0 | 0 | 0 | 0 | 0 | 0 | 0 | 0 | 0 | 0 | 0 | 0 | 0
1.1.4.100 | Строительство ВЛ-0,4 кВ от КТП-242 по дог. тех.прис. 25515/П от 04.04.2022 г. Филиппова Л.П. (550р), Балаковские ГЭС | M_ОТП119 |  | 0 | 0 | 0 | 0 | 0 | 0 | 0 | 0 | 0 | 0 | 0 | 0 | 0 | 0 | 0 | 0 | 0 | 0 | 0 | 0 | 0 | 0 | 0 | 0 | 0 | 0 | 0 | 0 | 0 | 0
1.1.4.101 | Монтаж ВЛ-0,4 кВ ТП-34 по дог. тех. присоед. 25373/П от 03.03.2022 г. Шапкин Д.Г. (550р), Балаковские ГЭС | M_ОТП120 |  | 0 | 0 | 0 | 0 | 0 | 0 | 0 | 0 | 0 | 0 | 0 | 0 | 0 | 0 | 0 | 0 | 0 | 0 | 0 | 0 | 0 | 0 | 0 | 0 | 0 | 0 | 0 | 0 | 0 | 0
1.1.4.102 | Монтаж СИП от ТП-18 по дог.тех. присоед. 25280/П от 18.01.22 Бочков А.К. (550р), Красноармейские ГЭС | M_ОТП121 |  | 0 | 0 | 0 | 0 | 0 | 0 | 0 | 0 | 0 | 0 | 0 | 0 | 0 | 0 | 0 | 0 | 0 | 0 | 0 | 0 | 0 | 0 | 0 | 0 | 0 | 0 | 0 | 0 | 0 | 0
1.1.4.103 | Стр-во ВЛ-0,4кВ ТП-17 по дог.тех. присоед. 25096/П от 03.12.21 Волкова К.И. (550р), Красноармейские ГЭС | M_ОТП122 |  | 0 | 0 | 0 | 0 | 0 | 0 | 0 | 0 | 0 | 0 | 0 | 0 | 0 | 0 | 0 | 0 | 0 | 0 | 0 | 0 | 0 | 0 | 0 | 0 | 0 | 0 | 0 | 0 | 0 | 0
1.1.4.104 | Стр-во ВЛ-0,4кВ ТП-7 Ф-1021 по дог.тех. присоед.24797/П от 12.10.21 Канышева Ю.Н. (550р), Красноармейские ГЭС | M_ОТП123 |  | 0 | 0 | 0 | 0 | 0 | 0 | 0 | 0 | 0 | 0 | 0 | 0 | 0 | 0 | 0 | 0 | 0 | 0 | 0 | 0 | 0 | 0 | 0 | 0 | 0 | 0 | 0 | 0 | 0 | 0
1.1.4.105 | Строительство ВЛ-0,4кВ от ТП-10 по дог.тех. присоед.24524/П от 19.07.21 Костогрызов В.А. (550р), Красноармейские ГЭС | M_ОТП124 |  | 0 | 0 | 0 | 0 | 0 | 0 | 0 | 0 | 0 | 0 | 0 | 0 | 0 | 0 | 0 | 0 | 0 | 0 | 0 | 0 | 0 | 0 | 0 | 0 | 0 | 0 | 0 | 0 | 0 | 0
1.1.4.106 | Монтаж ВЛ-0,4кВ ТП-2 Ф-1025 по дог.тех. присоед.24725/П от 13.09.21 ГУЗ Саратовской области ,Красноармейские ГЭС | M_ОТП125 |  | 0 | 0 | 0 | 0 | 0 | 0 | 0 | 0 | 0 | 0 | 0 | 0 | 0 | 0 | 0 | 0 | 0 | 0 | 0 | 0 | 0 | 0 | 0 | 0 | 0 | 0 | 0 | 0 | 0 | 0
1.1.4.107 | Стр-во ВЛ-0,4кВ ТП-32 Ф-1027 по дог.тех. присоед.24754/П от 22.10.21 Никитин О.В (550р), Красноармейские ГЭС | M_ОТП126 |  | 0 | 0 | 0 | 0 | 0 | 0 | 0 | 0 | 0 | 0 | 0 | 0 | 0 | 0 | 0 | 0 | 0 | 0 | 0 | 0 | 0 | 0 | 0 | 0 | 0 | 0 | 0 | 0 | 0 | 0
1.1.4.108 | Монтаж СИП от ТП-7 по дог.тех. присоед. 25750/П от 23.05.22 Пивоваров В.Г. (550р), Красноармейские ГЭС | M_ОТП127 |  | 0 | 0 | 0 | 0 | 0 | 0 | 0 | 0 | 0 | 0 | 0 | 0 | 0 | 0 | 0 | 0 | 0 | 0 | 0 | 0 | 0 | 0 | 0 | 0 | 0 | 0 | 0 | 0 | 0 | 0
1.1.4.109 | Стр-во ВЛ-0,23кВ ТП-32 Ф-1027 по дог.тех. присоед.24449/П от 21.09.21 Рогожин И.С. (550р), Красноармейские ГЭС | M_ОТП128 |  | 0 | 0 | 0 | 0 | 0 | 0 | 0 | 0 | 0 | 0 | 0 | 0 | 0 | 0 | 0 | 0 | 0 | 0 | 0 | 0 | 0 | 0 | 0 | 0 | 0 | 0 | 0 | 0 | 0 | 0
1.1.4.110 | Монтаж СИП от ТП-17 по дог.тех. присоед. 25237/П от 12.01.22 Соляева М.В. (550р), Красноармейские ГЭС | M_ОТП129 |  | 0 | 0 | 0 | 0 | 0 | 0 | 0 | 0 | 0 | 0 | 0 | 0 | 0 | 0 | 0 | 0 | 0 | 0 | 0 | 0 | 0 | 0 | 0 | 0 | 0 | 0 | 0 | 0 | 0 | 0
1.1.4.111 | Монтаж СИП от ТП-8 по дог.тех. присоед. 24523/П от 28.07.21 МАУ "Стадион Авангард", Красноармейские ГЭС | M_ОТП130 |  | 0 | 0 | 0 | 0 | 0 | 0 | 0 | 0 | 0 | 0 | 0 | 0 | 0 | 0 | 0 | 0 | 0 | 0 | 0 | 0 | 0 | 0 | 0 | 0 | 0 | 0 | 0 | 0 | 0 | 0
1.1.4.112 | Стр-во ВЛ-0,4кВ ТП-7 по дог.тех. присоед. 25070/П от 01.12.21 Травин Н.А. (550р), Красноармейские ГЭС | M_ОТП131 |  | 0 | 0 | 0 | 0 | 0 | 0 | 0 | 0 | 0 | 0 | 0 | 0 | 0 | 0 | 0 | 0 | 0 | 0 | 0 | 0 | 0 | 0 | 0 | 0 | 0 | 0 | 0 | 0 | 0 | 0
1.1.4.113 | Стр-во ВЛ-0,4кВ ТП-17 Ф-1021 по дог.тех. присоед.25592/П от 18.04.22 Харитонов П.В. (550р), Красноармейские ГЭС | M_ОТП132 |  | 0 | 0 | 0 | 0 | 0 | 0 | 0 | 0 | 0 | 0 | 0 | 0 | 0 | 0 | 0 | 0 | 0 | 0 | 0 | 0 | 0 | 0 | 0 | 0 | 0 | 0 | 0 | 0 | 0 | 0
1.1.4.114 | Строительство ВЛИ-0,4кВ от КТП-55 по дог.тех. прис.24969/П от 25.10.21 Белов Р.В. (550р), Марксовские ГЭС | M_ОТП133 |  | 0 | 0 | 0 | 0 | 0 | 0 | 0 | 0 | 0 | 0 | 0 | 0 | 0 | 0 | 0 | 0 | 0 | 0 | 0 | 0 | 0 | 0 | 0 | 0 | 0 | 0 | 0 | 0 | 0 | 0
1.1.4.115 | Строительство ВЛ-0,4кВ от ЗТП-30 по дог. тех. присоед. 25194/П от 16.12.2021г. Ермаков А.Н. (550р), Марксовские ГЭС | M_ОТП134 |  | 0 | 0 | 0 | 0 | 0 | 0 | 0 | 0 | 0 | 0 | 0 | 0 | 0 | 0 | 0 | 0 | 0 | 0 | 0 | 0 | 0 | 0 | 0 | 0 | 0 | 0 | 0 | 0 | 0 | 0
1.1.4.116 | Стр-во ВЛ-0,4кВ КТП-55 по дог. тех. прис. 25294/П от 28.01.2022 г. Закуткин Н.Г. (550р), Марксовские ГЭС | M_ОТП135 |  | 0 | 0 | 0 | 0 | 0 | 0 | 0 | 0 | 0 | 0 | 0 | 0 | 0 | 0 | 0 | 0 | 0 | 0 | 0 | 0 | 0 | 0 | 0 | 0 | 0 | 0 | 0 | 0 | 0 | 0
1.1.4.117 | Стр-во ВЛ-0,4кВ ЗТП-104 по дог. тех. прис. 25684/П от 11.05.2022 г. Игнатьев Д.В. (550р), Марксовские ГЭС | M_ОТП136 |  | 0 | 0 | 0 | 0 | 0 | 0 | 0 | 0 | 0 | 0 | 0 | 0 | 0 | 0 | 0 | 0 | 0 | 0 | 0 | 0 | 0 | 0 | 0 | 0 | 0 | 0 | 0 | 0 | 0 | 0
1.1.4.118 | Строительство ВЛ-0,4кВ от ТП-115 по дог.тех. прис.25042/П от 15.11.21 Карташова И.А.(550р), Марксовские ГЭС | M_ОТП137 |  | 0 | 0 | 0 | 0 | 0 | 0 | 0 | 0 | 0 | 0 | 0 | 0 | 0 | 0 | 0 | 0 | 0 | 0 | 0 | 0 | 0 | 0 | 0 | 0 | 0 | 0 | 0 | 0 | 0 | 0
1.1.4.119 | Строительство ВЛ-0,4кВ от ТП-64 по дог.тех. прис.25328/П от 07.02.22 Кортушова М.П.(550р), Марксовские ГЭС | M_ОТП138 |  | 0 | 0 | 0 | 0 | 0 | 0 | 0 | 0 | 0 | 0 | 0 | 0 | 0 | 0 | 0 | 0 | 0 | 0 | 0 | 0 | 0 | 0 | 0 | 0 | 0 | 0 | 0 | 0 | 0 | 0
1.1.4.120 | Строительство ВЛ-0,4кВ от РП-2 по дог.тех. прис.25871/П от 17.06.22 Котельникова Ю.Ю., Марксовские ГЭС | M_ОТП139 |  | 0 | 0 | 0 | 0 | 0 | 0 | 0 | 0 | 0 | 0 | 0 | 0 | 0 | 0 | 0 | 0 | 0 | 0 | 0 | 0 | 0 | 0 | 0 | 0 | 0 | 0 | 0 | 0 | 0 | 0
1.1.4.121 | Строительство ВЛИ-0,4кВ от ЗТП-24 по дог.тех. прис.24589/П от 06.09.21 Кульбаева М.Н., Марксовские ГЭС | M_ОТП140 |  | 0 | 0 | 0 | 0 | 0 | 0 | 0 | 0 | 0 | 0 | 0 | 0 | 0 | 0 | 0 | 0 | 0 | 0 | 0 | 0 | 0 | 0 | 0 | 0 | 0 | 0 | 0 | 0 | 0 | 0
1.1.4.122 | Строительство ВЛИ-0,4кВ от ЗТП-57 по дог.тех. прис.24773/П от 14.09.21 Лосев А.В.(550р), Марксовские ГЭС | M_ОТП141 |  | 0 | 0 | 0 | 0 | 0 | 0 | 0 | 0 | 0 | 0 | 0 | 0 | 0 | 0 | 0 | 0 | 0 | 0 | 0 | 0 | 0 | 0 | 0 | 0 | 0 | 0 | 0 | 0 | 0 | 0
1.1.4.123 | Стр-во ВЛ-0,4кВ ЗТП-120 по дог. тех. прис. 25258/П от 25.01.2022 г. Львов М.П. (550р),Марксовские ГЭС | M_ОТП142 |  | 0 | 0 | 0 | 0 | 0 | 0 | 0 | 0 | 0 | 0 | 0 | 0 | 0 | 0 | 0 | 0 | 0 | 0 | 0 | 0 | 0 | 0 | 0 | 0 | 0 | 0 | 0 | 0 | 0 | 0
1.1.4.124 | Строительство ВЛИ-0,4кВ от КТП-55 по дог.тех. прис.24708/П от 26.08.21 Мелконян Ж.В. (550р), Марксовские ГЭС | M_ОТП143 |  | 0 | 0 | 0 | 0 | 0 | 0 | 0 | 0 | 0 | 0 | 0 | 0 | 0 | 0 | 0 | 0 | 0 | 0 | 0 | 0 | 0 | 0 | 0 | 0 | 0 | 0 | 0 | 0 | 0 | 0
1.1.4.125 | Стр-во ВЛ-0,4кВ КТП-115 по дог. тех. прис. 25323/П от 01.02.2022 г. Пантелеева Т.С. (550р), Марксовские ГЭС | M_ОТП144 |  | 0 | 0 | 0 | 0 | 0 | 0 | 0 | 0 | 0 | 0 | 0 | 0 | 0 | 0 | 0 | 0 | 0 | 0 | 0 | 0 | 0 | 0 | 0 | 0 | 0 | 0 | 0 | 0 | 0 | 0
1.1.4.126 | Монтаж ВЛ-0,4кВ ГКТП-97 по дог. тех. присоед. 25146/П от 23.12.2021г. Пересунько В.И. (550р), Марксовские ГЭС | M_ОТП145 |  | 0 | 0 | 0 | 0 | 0 | 0 | 0 | 0 | 0 | 0 | 0 | 0 | 0 | 0 | 0 | 0 | 0 | 0 | 0 | 0 | 0 | 0 | 0 | 0 | 0 | 0 | 0 | 0 | 0 | 0
1.1.4.127 | Стр-во ВЛ-0,23кВ ГКТП-22 по дог. тех. прис. 25778/П от 24.05.2022 г. Савельева Ю.В., Марксовские ГЭС | M_ОТП146 |  | 0 | 0 | 0 | 0 | 0 | 0 | 0 | 0 | 0 | 0 | 0 | 0 | 0 | 0 | 0 | 0 | 0 | 0 | 0 | 0 | 0 | 0 | 0 | 0 | 0 | 0 | 0 | 0 | 0 | 0
1.1.4.128 | Монтаж СИП от РУ-0,4кВ ЗТП-10 по дог.тех. прис.26524/П от 21.10.22 ГУК "СОМК", Марксовские ГЭС | M_ОТП147 |  | 0 | 0 | 0 | 0 | 0 | 0 | 0 | 0 | 0 | 0 | 0 | 0 | 0 | 0 | 0 | 0 | 0 | 0 | 0 | 0 | 0 | 0 | 0 | 0 | 0 | 0 | 0 | 0 | 0 | 0
1.1.4.129 | Строительство ВЛИ-0,4кВ от КТП-63 по дог.тех. прис.24291/П от 24.06.21 Сорокина Т.А. (550р), Марксовские ГЭС | M_ОТП148 |  | 0 | 0 | 0 | 0 | 0 | 0 | 0 | 0 | 0 | 0 | 0 | 0 | 0 | 0 | 0 | 0 | 0 | 0 | 0 | 0 | 0 | 0 | 0 | 0 | 0 | 0 | 0 | 0 | 0 | 0
1.1.4.130 | Стр-во ВЛ-0,4кВ КТП-115 по дог. тех. прис. 25282/П от 24.01.2021г. Толпегина О.В. (550р), Марксовские ГЭС | M_ОТП149 |  | 0 | 0 | 0 | 0 | 0 | 0 | 0 | 0 | 0 | 0 | 0 | 0 | 0 | 0 | 0 | 0 | 0 | 0 | 0 | 0 | 0 | 0 | 0 | 0 | 0 | 0 | 0 | 0 | 0 | 0
1.1.4.131 | Стр-во ВЛ-0,4кВ ЗТП-7 по дог. тех. прис. 25734/П от 03.06.2022 г. Трунова Л.Б., Марксовские ГЭС | M_ОТП150 |  | 0 | 0 | 0 | 0 | 0 | 0 | 0 | 0 | 0 | 0 | 0 | 0 | 0 | 0 | 0 | 0 | 0 | 0 | 0 | 0 | 0 | 0 | 0 | 0 | 0 | 0 | 0 | 0 | 0 | 0
1.1.4.132 | Стр-во ВЛ-0,4кВ ЗТП-104 по дог.тех. прис.25459/П от 28.03.22 Хазов С.А. (550р), Марксовские ГЭС | M_ОТП151 |  | 0 | 0 | 0 | 0 | 0 | 0 | 0 | 0 | 0 | 0 | 0 | 0 | 0 | 0 | 0 | 0 | 0 | 0 | 0 | 0 | 0 | 0 | 0 | 0 | 0 | 0 | 0 | 0 | 0 | 0
1.1.4.133 | Строительство ВЛИ-0,4кВ от КТП-35 по дог.тех. прис.24630/П от 01.09.21 Шупиков М.Н., Марксовские ГЭС | M_ОТП152 |  | 0 | 0 | 0 | 0 | 0 | 0 | 0 | 0 | 0 | 0 | 0 | 0 | 0 | 0 | 0 | 0 | 0 | 0 | 0 | 0 | 0 | 0 | 0 | 0 | 0 | 0 | 0 | 0 | 0 | 0
1.1.4.134 | Стр-во ВЛ-0,4кВ ТП-15 согл. дог. 25295/П от 07.02.2022 г. Гриднев О.Н. (550р), Ершовские МЭС Мокроусское отделение | M_ОТП153 |  | 0 | 0 | 0 | 0 | 0 | 0 | 0 | 0 | 0 | 0 | 0 | 0 | 0 | 0 | 0 | 0 | 0 | 0 | 0 | 0 | 0 | 0 | 0 | 0 | 0 | 0 | 0 | 0 | 0 | 0
1.1.4.135 | Монтаж ВЛ-0,4 кВ от ТП-46 Ф.1 по дог. тех.прис.№25481/П от 29.03.2022 г. Ревенко О.А. (550р), Ершовские МЭС Мокроусское отделение | M_ОТП154 |  | 0 | 0 | 0 | 0 | 0 | 0 | 0 | 0 | 0 | 0 | 0 | 0 | 0 | 0 | 0 | 0 | 0 | 0 | 0 | 0 | 0 | 0 | 0 | 0 | 0 | 0 | 0 | 0 | 0 | 0
1.1.4.136 | Монтаж ВЛ-0,4 кВ от ТП-111 Ф.4 по дог. тех.прис.№25105/П от 25.11.2021 г. Федченко Ю.Н. (550р), Ершовские МЭС Мокроусское отделение | M_ОТП155 |  | 0 | 0 | 0 | 0 | 0 | 0 | 0 | 0 | 0 | 0 | 0 | 0 | 0 | 0 | 0 | 0 | 0 | 0 | 0 | 0 | 0 | 0 | 0 | 0 | 0 | 0 | 0 | 0 | 0 | 0
1.1.4.137 | Монтаж ВЛ-0,4кВ РП-1 по дог. №25010/П от 29.10.2021 г. ООО "Городские Электросети" (550р), Новоузенские МЭС | M_ОТП156 |  | 0 | 0 | 0 | 0 | 0 | 0 | 0 | 0 | 0 | 0 | 0 | 0 | 0 | 0 | 0 | 0 | 0 | 0 | 0 | 0 | 0 | 0 | 0 | 0 | 0 | 0 | 0 | 0 | 0 | 0
1.1.4.138 | Монтаж ВЛ-0,4 кВ от ГКТП-22 по дог. №25699/П от 11.05.2022 г. Ефремова В.В. (550р), Новоузенские МЭС | M_ОТП157 |  | 0 | 0 | 0 | 0 | 0 | 0 | 0 | 0 | 0 | 0 | 0 | 0 | 0 | 0 | 0 | 0 | 0 | 0 | 0 | 0 | 0 | 0 | 0 | 0 | 0 | 0 | 0 | 0 | 0 | 0
1.1.4.139 | Монтаж ВЛ-0,4кВ ЗТП-27 по дог. №24887/П от 15.10.2021 г. Кочегаров О.Н. (550р), Новоузенские МЭС | M_ОТП158 |  | 0 | 0 | 0 | 0 | 0 | 0 | 0 | 0 | 0 | 0 | 0 | 0 | 0 | 0 | 0 | 0 | 0 | 0 | 0 | 0 | 0 | 0 | 0 | 0 | 0 | 0 | 0 | 0 | 0 | 0
1.1.4.140 | Стр-во ВЛИ-0,4кВ ГКТП-73 по дог. №25803/П от 30.05.2022 г. Латышев Н.В. (550р), Новоузенские МЭС | M_ОТП159 |  | 0 | 0 | 0 | 0 | 0 | 0 | 0 | 0 | 0 | 0 | 0 | 0 | 0 | 0 | 0 | 0 | 0 | 0 | 0 | 0 | 0 | 0 | 0 | 0 | 0 | 0 | 0 | 0 | 0 | 0
1.1.4.141 | Стр-во ВЛ-0,4кВ ЗТП-103 по дог. №25303/П от 20.01.2022 г. Нижне-Волжское управление, Новоузенские МЭС | M_ОТП160 |  | 0 | 0 | 0 | 0 | 0 | 0 | 0 | 0 | 0 | 0 | 0 | 0 | 0 | 0 | 0 | 0 | 0 | 0 | 0 | 0 | 0 | 0 | 0 | 0 | 0 | 0 | 0 | 0 | 0 | 0
1.1.4.142 | Стр-во ВЛИ-0,4кВ ЗТП-10 по дог. №25855/П от 07.06.2022 г. Рассказова О.В. (550р), Новоузенские МЭС | M_ОТП161 |  | 0 | 0 | 0 | 0 | 0 | 0 | 0 | 0 | 0 | 0 | 0 | 0 | 0 | 0 | 0 | 0 | 0 | 0 | 0 | 0 | 0 | 0 | 0 | 0 | 0 | 0 | 0 | 0 | 0 | 0
1.1.4.143 | Монтаж СИП ЗТП-14 по дог. №25011/П от 26.01.2022 г. Рахманова Н.Н. (550р), Новоузенские МЭС | M_ОТП162 |  | 0 | 0 | 0 | 0 | 0 | 0 | 0 | 0 | 0 | 0 | 0 | 0 | 0 | 0 | 0 | 0 | 0 | 0 | 0 | 0 | 0 | 0 | 0 | 0 | 0 | 0 | 0 | 0 | 0 | 0
1.1.4.144 | Стр-во ВЛ-0,4кВ ЗТП-27 по дог. №25051/П от 09.11.2021 г. Тиханин В.Н. (550р), Новоузенские МЭС | M_ОТП163 |  | 0 | 0 | 0 | 0 | 0 | 0 | 0 | 0 | 0 | 0 | 0 | 0 | 0 | 0 | 0 | 0 | 0 | 0 | 0 | 0 | 0 | 0 | 0 | 0 | 0 | 0 | 0 | 0 | 0 | 0
1.1.4.145 | Монтаж ВЛ-0,4кВ ЗТП-14 по дог. №23905/П от 01.11.2021 г. УСД в Саратовской области ,Новоузенские МЭС | M_ОТП164 |  | 0 | 0 | 0 | 0 | 0 | 0 | 0 | 0 | 0 | 0 | 0 | 0 | 0 | 0 | 0 | 0 | 0 | 0 | 0 | 0 | 0 | 0 | 0 | 0 | 0 | 0 | 0 | 0 | 0 | 0
1.1.4.146 | Стр-во ВЛ-0,4кВ КТП-33 по дог. №25355/П от 07.02.2022 г. Шигербаева А.К. (550р), Новоузенские МЭС | M_ОТП165 |  | 0 | 0 | 0 | 0 | 0 | 0 | 0 | 0 | 0 | 0 | 0 | 0 | 0 | 0 | 0 | 0 | 0 | 0 | 0 | 0 | 0 | 0 | 0 | 0 | 0 | 0 | 0 | 0 | 0 | 0
1.1.4.147 | Монтаж ВЛ-0,4кВ ЗТП-50 Ф-1006 согл. дог. №25683/П от 25.05.2022 г. Администрация Озинского МО, Озинские МЭС | M_ОТП166 |  | 0 | 0 | 0 | 0 | 0 | 0 | 0 | 0 | 0 | 0 | 0 | 0 | 0 | 0 | 0 | 0 | 0 | 0 | 0 | 0 | 0 | 0 | 0 | 0 | 0 | 0 | 0 | 0 | 0 | 0
1.1.4.148 | Монтаж ВЛ-0,4кВ КТП-17 Ф-1004 согл. дог. №25463/П от 18.04.2022 г. ПАО "Ростелеком", Озинские МЭС | M_ОТП167 |  | 0 | 0 | 0 | 0 | 0 | 0 | 0 | 0 | 0 | 0 | 0 | 0 | 0 | 0 | 0 | 0 | 0 | 0 | 0 | 0 | 0 | 0 | 0 | 0 | 0 | 0 | 0 | 0 | 0 | 0
1.1.4.149 | Монтаж ВЛ-0,4 кВ ТП-32 по дог. 25320/П от 31.01.2022 г. Гладков В.В. (550р), Петровские ГЭС | M_ОТП168 |  | 0 | 0 | 0 | 0 | 0 | 0 | 0 | 0 | 0 | 0 | 0 | 0 | 0 | 0 | 0 | 0 | 0 | 0 | 0 | 0 | 0 | 0 | 0 | 0 | 0 | 0 | 0 | 0 | 0 | 0
1.1.4.150 | Монтаж ВЛ-0,4кВ ТП-33 по дог. 25099/П от 22.11.2021г. КФХ "Колосок" Ермакова А.П. (550р), Петровские ГЭС | M_ОТП169 |  | 0 | 0 | 0 | 0 | 0 | 0 | 0 | 0 | 0 | 0 | 0 | 0 | 0 | 0 | 0 | 0 | 0 | 0 | 0 | 0 | 0 | 0 | 0 | 0 | 0 | 0 | 0 | 0 | 0 | 0
1.1.4.151 | Монтаж ВЛ-0,4кВ ТП-62 по дог. 25850/П от 07.06.2022 г. Кошкина Е.Н. (550р), Петровские ГЭС | M_ОТП170 |  | 0 | 0 | 0 | 0 | 0 | 0 | 0 | 0 | 0 | 0 | 0 | 0 | 0 | 0 | 0 | 0 | 0 | 0 | 0 | 0 | 0 | 0 | 0 | 0 | 0 | 0 | 0 | 0 | 0 | 0
1.1.4.152 | Строительство ВЛ-0,23кВ от ТП-47 по дог. 25145/П от 09.12.2021 г. Львова Л.В. (550р), Петровские ГЭС | M_ОТП171 |  | 0 | 0 | 0 | 0 | 0 | 0 | 0 | 0 | 0 | 0 | 0 | 0 | 0 | 0 | 0 | 0 | 0 | 0 | 0 | 0 | 0 | 0 | 0 | 0 | 0 | 0 | 0 | 0 | 0 | 0
1.1.4.153 | Монтаж ВЛ-0,4кВ ТП-77 по дог. 24704/П от 30.08.2021г. ПАО "МТС" (550р), Петровские ГЭС | M_ОТП172 |  | 0 | 0 | 0 | 0 | 0 | 0 | 0 | 0 | 0 | 0 | 0 | 0 | 0 | 0 | 0 | 0 | 0 | 0 | 0 | 0 | 0 | 0 | 0 | 0 | 0 | 0 | 0 | 0 | 0 | 0
1.1.4.154 | Строительство ВЛИ-0,4кВ ТП-33 по дог. 25404/П от 24.02.2022г. ООО "НПО НТСК", Петровские ГЭС | M_ОТП173 |  | 0 | 0 | 0 | 0 | 0 | 0 | 0 | 0 | 0 | 0 | 0 | 0 | 0 | 0 | 0 | 0 | 0 | 0 | 0 | 0 | 0 | 0 | 0 | 0 | 0 | 0 | 0 | 0 | 0 | 0
1.1.4.155 | Строительство ВЛИ-0.4 кВ ТП-69 по дог. 25755/П от 27.05.2022г. ООО "СтройПроектсервис", Петровские ГЭС | M_ОТП174 |  | 0 | 0 | 0 | 0 | 0 | 0 | 0 | 0 | 0 | 0 | 0 | 0 | 0 | 0 | 0 | 0 | 0 | 0 | 0 | 0 | 0 | 0 | 0 | 0 | 0 | 0 | 0 | 0 | 0 | 0
1.1.4.156 | Строительство ВЛИ-0,4 кВ от ТП-11 согл. дог. тех. присоед. №25566/П от 13.04.2022 г. Искандирова Ж.Ж (550р), Энгельсские МЭС Ровенское отделение | M_ОТП175 |  | 0 | 0 | 0 | 0 | 0 | 0 | 0 | 0 | 0 | 0 | 0 | 0 | 0 | 0 | 0 | 0 | 0 | 0 | 0 | 0 | 0 | 0 | 0 | 0 | 0 | 0 | 0 | 0 | 0 | 0
1.1.4.157 | Строительство ВЛИ-0,4 кВ от ТП-11 Ф-1017 согл. дог. тех. прис. №25887/П от 17.06.2022 г. Хиров А.А. (550р), Энгельсские МЭС Ровенское отделение | M_ОТП176 |  | 0 | 0 | 0 | 0 | 0 | 0 | 0 | 0 | 0 | 0 | 0 | 0 | 0 | 0 | 0 | 0 | 0 | 0 | 0 | 0 | 0 | 0 | 0 | 0 | 0 | 0 | 0 | 0 | 0 | 0
1.1.4.158 | ВЛИ-0,4 кВ от опоры №1-01/3 до завит. по дог.№25073/П от 17.11.21 Жариков А.Ю. (550р), Энгельсские МЭС Степновское отделение | M_ОТП177 |  | 0 | 0 | 0 | 0 | 0 | 0 | 0 | 0 | 0 | 0 | 0 | 0 | 0 | 0 | 0 | 0 | 0 | 0 | 0 | 0 | 0 | 0 | 0 | 0 | 0 | 0 | 0 | 0 | 0 | 0
1.1.4.159 | ВЛИ-0,4кВ,КТП-29 по дог.№24431/П от 02.07.21 Ишкина-Курышева А.Н. Энгельсские МЭС Степновское отделение | M_ОТП178 |  | 0 | 0 | 0 | 0 | 0 | 0 | 0 | 0 | 0 | 0 | 0 | 0 | 0 | 0 | 0 | 0 | 0 | 0 | 0 | 0 | 0 | 0 | 0 | 0 | 0 | 0 | 0 | 0 | 0 | 0
1.1.4.160 | ВЛИ-0,4кВ от ТП-5 по дог.№26654/П 29.11.22 Масляков С.В.Энгельсские МЭС Степновское отделение | M_ОТП179 |  | 0 | 0 | 0 | 0 | 0 | 0 | 0 | 0 | 0 | 0 | 0 | 0 | 0 | 0 | 0 | 0 | 0 | 0 | 0 | 0 | 0 | 0 | 0 | 0 | 0 | 0 | 0 | 0 | 0 | 0
1.1.4.161 | Стр-во ВЛ-0,4кВ Ф-6 от ТП-5 по дог. №25072/П от 19.11.2021 Гурьянова С.А., Хвалынские ГЭС | M_ОТП180 |  | 0 | 0 | 0 | 0 | 0 | 0 | 0 | 0 | 0 | 0 | 0 | 0 | 0 | 0 | 0 | 0 | 0 | 0 | 0 | 0 | 0 | 0 | 0 | 0 | 0 | 0 | 0 | 0 | 0 | 0
1.1.4.162 | Монтаж ВЛ-0,4 кВ Ф-4 от ТП-3 по дог. №24290/П от 09.06.2021 Дрыжов С.Н. (550р), Хвалынские ГЭС | M_ОТП181 |  | 0 | 0 | 0 | 0 | 0 | 0 | 0 | 0 | 0 | 0 | 0 | 0 | 0 | 0 | 0 | 0 | 0 | 0 | 0 | 0 | 0 | 0 | 0 | 0 | 0 | 0 | 0 | 0 | 0 | 0
1.1.4.163 | Стр-во ВЛ-0,4кВ Ф-1 от ТП-27 по дог. №24344/П от 21.06.2021 Ермакова Л.А. (550р), Хвалынские ГЭС | M_ОТП182 |  | 0 | 0 | 0 | 0 | 0 | 0 | 0 | 0 | 0 | 0 | 0 | 0 | 0 | 0 | 0 | 0 | 0 | 0 | 0 | 0 | 0 | 0 | 0 | 0 | 0 | 0 | 0 | 0 | 0 | 0
1.1.4.164 | Монтаж ВЛ-0,4 кВ от ТП-14 по дог. №24594/П от 02.08.2021 Лузановский А.А. (550р), Хвалынские ГЭС | M_ОТП183 |  | 0 | 0 | 0 | 0 | 0 | 0 | 0 | 0 | 0 | 0 | 0 | 0 | 0 | 0 | 0 | 0 | 0 | 0 | 0 | 0 | 0 | 0 | 0 | 0 | 0 | 0 | 0 | 0 | 0 | 0
1.1.4.165 | Стр-во ВЛ-0,4кВ Ф-4 от ТП-55 по дог. №24214/П от 27.05.2021 Маняхин С.В. (550р), Хвалынские ГЭС | M_ОТП184 |  | 0 | 0 | 0 | 0 | 0 | 0 | 0 | 0 | 0 | 0 | 0 | 0 | 0 | 0 | 0 | 0 | 0 | 0 | 0 | 0 | 0 | 0 | 0 | 0 | 0 | 0 | 0 | 0 | 0 | 0
1.1.4.166 | Монтаж ВЛ-0,4 кВ от ТП-22 по дог. №24215/П от 09.06.2021 Николаев Д.В. (550р), Хвалынские ГЭС | M_ОТП185 |  | 0 | 0 | 0 | 0 | 0 | 0 | 0 | 0 | 0 | 0 | 0 | 0 | 0 | 0 | 0 | 0 | 0 | 0 | 0 | 0 | 0 | 0 | 0 | 0 | 0 | 0 | 0 | 0 | 0 | 0
1.1.4.167 | Монтаж ВЛ-0,4 кВ от ТП-10 по дог. №25009/П от 28.10.2021 Раимов М.Р. (550р), Хвалынские ГЭС | M_ОТП186 |  | 0 | 0 | 0 | 0 | 0 | 0 | 0 | 0 | 0 | 0 | 0 | 0 | 0 | 0 | 0 | 0 | 0 | 0 | 0 | 0 | 0 | 0 | 0 | 0 | 0 | 0 | 0 | 0 | 0 | 0
1.1.4.168 | Строительство ВЛ-0,4кВ от РУ-0,4кВ КТП-61 по дог. 26125/П от 27.07.2022 г. Темендаров Р.Н. (550р), Хвалынские ГЭС | M_ОТП187 |  | 0 | 0 | 0 | 0 | 0 | 0 | 0 | 0 | 0 | 0 | 0 | 0 | 0 | 0 | 0 | 0 | 0 | 0 | 0 | 0 | 0 | 0 | 0 | 0 | 0 | 0 | 0 | 0 | 0 | 0
1.1.4.169 | Строительство ВЛ-0,4кВ от ТП-64 по дог. 25332/П от 11.03.2022 г. Фомин О.А. (550р), Хвалынские ГЭС | M_ОТП188 |  | 0 | 0 | 0 | 0 | 0 | 0 | 0 | 0 | 0 | 0 | 0 | 0 | 0 | 0 | 0 | 0 | 0 | 0 | 0 | 0 | 0 | 0 | 0 | 0 | 0 | 0 | 0 | 0 | 0 | 0
1.1.4.170 | ВЛЭП - 0,4 кВ от КТП-349 (дог. тех. прис. № 25279/П от 19.01.22 г.) Агеев Д.С. (550р), Энгельсские МЭС | M_ОТП189 |  | 0 | 0 | 0 | 0 | 0 | 0 | 0 | 0 | 0 | 0 | 0 | 0 | 0 | 0 | 0 | 0 | 0 | 0 | 0 | 0 | 0 | 0 | 0 | 0 | 0 | 0 | 0 | 0 | 0 | 0
1.1.4.171 | ВЛЭП 0,4 кВ от КТП 925 (дог. тех. прис. № 24462/П от 24.09.2021 г., № 24646/П, №24648/П от 13.08.21) (550р), Энгельсские МЭС | M_ОТП190 |  | 0 | 0 | 0 | 0 | 0 | 0 | 0 | 0 | 0 | 0 | 0 | 0 | 0 | 0 | 0 | 0 | 0 | 0 | 0 | 0 | 0 | 0 | 0 | 0 | 0 | 0 | 0 | 0 | 0 | 0
1.1.4.172 | ВЛЭП-0,4 кВ от ТП-148 (дог. тех. прис. № 24880/П от 12.11.21 г) Архипов С.П. (550р), Энгельсские МЭС | M_ОТП191 |  | 0 | 0 | 0 | 0 | 0 | 0 | 0 | 0 | 0 | 0 | 0 | 0 | 0 | 0 | 0 | 0 | 0 | 0 | 0 | 0 | 0 | 0 | 0 | 0 | 0 | 0 | 0 | 0 | 0 | 0
1.1.4.173 | ВЛЭП - 0,4 КВ от ТП - 85 (дог. тех. прис. № 24267/П от 14.06.2021 г.) Беккер В.В., Энгельсские МЭС | M_ОТП192 |  | 0 | 0 | 0 | 0 | 0 | 0 | 0 | 0 | 0 | 0 | 0 | 0 | 0 | 0 | 0 | 0 | 0 | 0 | 0 | 0 | 0 | 0 | 0 | 0 | 0 | 0 | 0 | 0 | 0 | 0
1.1.4.174 | ВЛ-0,4 кВ от КТП-817 (дог.ТП№ 24335/П от 08.07.21,№ 24473/П от 12.07.21 г., №24485/П от 13.07.21 г.), Энгельсские МЭС | M_ОТП193 |  | 0 | 0 | 0 | 0 | 0 | 0 | 0 | 0 | 0 | 0 | 0 | 0 | 0 | 0 | 0 | 0 | 0 | 0 | 0 | 0 | 0 | 0 | 0 | 0 | 0 | 0 | 0 | 0 | 0 | 0
1.1.4.175 | ВЛЭП 0,4 кВ от ТП-111 Инв. № 0301182А (дог. тех. прис. № 24713/П от 06.09.2021 г. ) Ванина М.В., Энгельсские МЭС | M_ОТП194 |  | 0 | 0 | 0 | 0 | 0 | 0 | 0 | 0 | 0 | 0 | 0 | 0 | 0 | 0 | 0 | 0 | 0 | 0 | 0 | 0 | 0 | 0 | 0 | 0 | 0 | 0 | 0 | 0 | 0 | 0
1.1.4.176 | ВЛЭП 0,4 кВ от ТП 143 (д. ТП № 24770/П от 09.09.2021 г.) Варченко С.А. (550р), Энгельсские МЭС | M_ОТП195 |  | 0 | 0 | 0 | 0 | 0 | 0 | 0 | 0 | 0 | 0 | 0 | 0 | 0 | 0 | 0 | 0 | 0 | 0 | 0 | 0 | 0 | 0 | 0 | 0 | 0 | 0 | 0 | 0 | 0 | 0
1.1.4.177 | ВЛЭП 0,4 кВ от РП - 9 (дог. тех. прис. № 25094/П от 25.11.21 г.) Вертеев А.Н. (550р), Энгельсские МЭС | M_ОТП196 |  | 0 | 0 | 0 | 0 | 0 | 0 | 0 | 0 | 0 | 0 | 0 | 0 | 0 | 0 | 0 | 0 | 0 | 0 | 0 | 0 | 0 | 0 | 0 | 0 | 0 | 0 | 0 | 0 | 0 | 0
1.1.4.178 | ВЛЭП - 0,4 КВ от ТП - 24 инв.№ 0301123Б (дог.№25198/П от 25.02.2022г.) Вильданов Д.В. (550р), Энгельсские МЭС | M_ОТП197 |  | 0 | 0 | 0 | 0 | 0 | 0 | 0 | 0 | 0 | 0 | 0 | 0 | 0 | 0 | 0 | 0 | 0 | 0 | 0 | 0 | 0 | 0 | 0 | 0 | 0 | 0 | 0 | 0 | 0 | 0
1.1.4.179 | ВЛЭП - 0,4 КВ от ТП - 138,РП-6 (дог. тех. прис. № 24490/П от 21.07.2021 г.) Власов В.И. (550р), Энгельсские МЭС | M_ОТП198 |  | 0 | 0 | 0 | 0 | 0 | 0 | 0 | 0 | 0 | 0 | 0 | 0 | 0 | 0 | 0 | 0 | 0 | 0 | 0 | 0 | 0 | 0 | 0 | 0 | 0 | 0 | 0 | 0 | 0 | 0
1.1.4.180 | ВЛЭП 0,4 кВ от ТП 1 (д. ТП № 25091/П от 03.03.2022 г.) Волков С.В. (550р), Энгельсские МЭС | M_ОТП199 |  | 0 | 0 | 0 | 0 | 0 | 0 | 0 | 0 | 0 | 0 | 0 | 0 | 0 | 0 | 0 | 0 | 0 | 0 | 0 | 0 | 0 | 0 | 0 | 0 | 0 | 0 | 0 | 0 | 0 | 0
1.1.4.181 | ВЛЭП 0,4 кВ от КТП - 368 (дог. тех. прис. № 25066/П от 12.11.21 г.) Вологин О.А. (550р), Энгельсские МЭС | M_ОТП200 |  | 0 | 0 | 0 | 0 | 0 | 0 | 0 | 0 | 0 | 0 | 0 | 0 | 0 | 0 | 0 | 0 | 0 | 0 | 0 | 0 | 0 | 0 | 0 | 0 | 0 | 0 | 0 | 0 | 0 | 0
1.1.4.182 | ВЛЭП 0,4 кВ от ТП-51 (д. ТП № 25273/П от 25.01.2022 г.) Выдрина Н.Ф. (550р), Энгельсские МЭС | M_ОТП201 |  | 0 | 0 | 0 | 0 | 0 | 0 | 0 | 0 | 0 | 0 | 0 | 0 | 0 | 0 | 0 | 0 | 0 | 0 | 0 | 0 | 0 | 0 | 0 | 0 | 0 | 0 | 0 | 0 | 0 | 0
1.1.4.183 | ВЛ 0,4 кв от ТП-513 (дог. ТП 23006/П от 11.08.2020 г.) Газпром газараспределение Саратовская обл., Энгельсские МЭС | M_ОТП202 |  | 0 | 0 | 0 | 0 | 0 | 0 | 0 | 0 | 0 | 0 | 0 | 0 | 0 | 0 | 0 | 0 | 0 | 0 | 0 | 0 | 0 | 0 | 0 | 0 | 0 | 0 | 0 | 0 | 0 | 0
1.1.4.184 | ВЛЭП 0,4 кВ от ТП 25 (д. ТП № 25438/П от 11.03.2022 г.) Гапиенко Ю.С. (550р), Энгельсские МЭС | M_ОТП203 |  | 0 | 0 | 0 | 0 | 0 | 0 | 0 | 0 | 0 | 0 | 0 | 0 | 0 | 0 | 0 | 0 | 0 | 0 | 0 | 0 | 0 | 0 | 0 | 0 | 0 | 0 | 0 | 0 | 0 | 0
1.1.4.185 | ВЛЭП-0,4 кВ от КТП 347 (дог. тех. прис. № 24700/П от 23.08.20 г.) Гахраманов Д.К. (550р), Энгельсские МЭС | M_ОТП204 |  | 0 | 0 | 0 | 0 | 0 | 0 | 0 | 0 | 0 | 0 | 0 | 0 | 0 | 0 | 0 | 0 | 0 | 0 | 0 | 0 | 0 | 0 | 0 | 0 | 0 | 0 | 0 | 0 | 0 | 0
1.1.4.186 | ВЛ 0,4 кв от ТП-513 (дог. ТП 24698/П от 20.08.2021 г., № 24699/П от 23.08.2021 г.) Болдов Н.С. (550р), Энгельсские МЭС | M_ОТП205 |  | 0 | 0 | 0 | 0 | 0 | 0 | 0 | 0 | 0 | 0 | 0 | 0 | 0 | 0 | 0 | 0 | 0 | 0 | 0 | 0 | 0 | 0 | 0 | 0 | 0 | 0 | 0 | 0 | 0 | 0
1.1.4.187 | ВЛЭП 0,4 кВ от РП - 7 (дог. тех. прис. № 24868/П от 12.10.21 г.) Герасимов А.И. (550р), Энгельсские МЭС | M_ОТП206 |  | 0 | 0 | 0 | 0 | 0 | 0 | 0 | 0 | 0 | 0 | 0 | 0 | 0 | 0 | 0 | 0 | 0 | 0 | 0 | 0 | 0 | 0 | 0 | 0 | 0 | 0 | 0 | 0 | 0 | 0
1.1.4.188 | ВЛЭП 0,4 кВ от ТП 82 (дог. тех. пр. №25425/П от 09.03.22 г.) Гришкова С.Е. (550р), Энгельсские МЭС | M_ОТП207 |  | 0 | 0 | 0 | 0 | 0 | 0 | 0 | 0 | 0 | 0 | 0 | 0 | 0 | 0 | 0 | 0 | 0 | 0 | 0 | 0 | 0 | 0 | 0 | 0 | 0 | 0 | 0 | 0 | 0 | 0
1.1.4.189 | ВЛЭП-0,4 кВ от КТП 347 (дог. тех. прис. № 24873/П от 13.10.21 г.) Гуменов В.Н. (550р), Энгельсские МЭС | M_ОТП208 |  | 0 | 0 | 0 | 0 | 0 | 0 | 0 | 0 | 0 | 0 | 0 | 0 | 0 | 0 | 0 | 0 | 0 | 0 | 0 | 0 | 0 | 0 | 0 | 0 | 0 | 0 | 0 | 0 | 0 | 0
1.1.4.190 | ВЛЭП 0,4 кВ от ТП - 79 (дог. тех. прис. № 24877/П от 18.10.21 г.) Джелелов Р.А., Энгельсские МЭС | M_ОТП209 |  | 0 | 0 | 0 | 0 | 0 | 0 | 0 | 0 | 0 | 0 | 0 | 0 | 0 | 0 | 0 | 0 | 0 | 0 | 0 | 0 | 0 | 0 | 0 | 0 | 0 | 0 | 0 | 0 | 0 | 0
1.1.4.191 | ВЛ 0,4 кв от ТП-513 (дог. ТП 24698/П от 20.08.2021 г., № 24699/П от 23.08.2021 г.) Доронин С.Ю., Энгельсские МЭС | M_ОТП210 |  | 0 | 0 | 0 | 0 | 0 | 0 | 0 | 0 | 0 | 0 | 0 | 0 | 0 | 0 | 0 | 0 | 0 | 0 | 0 | 0 | 0 | 0 | 0 | 0 | 0 | 0 | 0 | 0 | 0 | 0
1.1.4.192 | ВЛЭП 0,4 кВ от КТП 518 (дог.ТП №24839/П от 08.10.21 г.) Евтеев А.Н. (550р), Энгельсские МЭС | M_ОТП211 |  | 0 | 0 | 0 | 0 | 0 | 0 | 0 | 0 | 0 | 0 | 0 | 0 | 0 | 0 | 0 | 0 | 0 | 0 | 0 | 0 | 0 | 0 | 0 | 0 | 0 | 0 | 0 | 0 | 0 | 0
1.1.4.193 | ВЛ-0,4 кВ от КТП 366 (дог. тех. прис. № 24977/П от 26.10.21 г.) Елебергенов А.А. (550р), Энгельсские МЭС | M_ОТП212 |  | 0 | 0 | 0 | 0 | 0 | 0 | 0 | 0 | 0 | 0 | 0 | 0 | 0 | 0 | 0 | 0 | 0 | 0 | 0 | 0 | 0 | 0 | 0 | 0 | 0 | 0 | 0 | 0 | 0 | 0
1.1.4.194 | ВЛЭП - 0,4 КВ от ТП - 79 (дог. тех. прис. № 24551/П от 26.07.21 г.) Елсуков А.Н. (550р), Энгельсские МЭС | M_ОТП213 |  | 0 | 0 | 0 | 0 | 0 | 0 | 0 | 0 | 0 | 0 | 0 | 0 | 0 | 0 | 0 | 0 | 0 | 0 | 0 | 0 | 0 | 0 | 0 | 0 | 0 | 0 | 0 | 0 | 0 | 0
1.1.4.195 | ВЛЭП-0,4 кВ от КТП 347 (дог. тех. прис. № 25454/П, 25455/П от 22.03.22 г.) Петров А.Э (550р), Энгельсские МЭС | M_ОТП214 |  | 0 | 0 | 0 | 0 | 0 | 0 | 0 | 0 | 0 | 0 | 0 | 0 | 0 | 0 | 0 | 0 | 0 | 0 | 0 | 0 | 0 | 0 | 0 | 0 | 0 | 0 | 0 | 0 | 0 | 0
1.1.4.196 | ВЛЭП-0,4 кВ от КТП 347 (дог. тех. прис. № 25454/П, 25455/П от 22.03.22 г.) Петров А.Э , Энгельсские МЭС | M_ОТП215 |  | 0 | 0 | 0 | 0 | 0 | 0 | 0 | 0 | 0 | 0 | 0 | 0 | 0 | 0 | 0 | 0 | 0 | 0 | 0 | 0 | 0 | 0 | 0 | 0 | 0 | 0 | 0 | 0 | 0 | 0
1.1.4.197 | ВЛ-0,4 кВ от ТП-250 (дог. тех. прис. № 25702/П от 11.05.22) Еременко С.В. (550р), Энгельсские МЭС | M_ОТП216 |  | 0 | 0 | 0 | 0 | 0 | 0 | 0 | 0 | 0 | 0 | 0 | 0 | 0 | 0 | 0 | 0 | 0 | 0 | 0 | 0 | 0 | 0 | 0 | 0 | 0 | 0 | 0 | 0 | 0 | 0
1.1.4.198 | ВЛЭП - 0,4 кВ от КТП-349 (дог. тех. прис. № 24552/П от 28.07.21 г.) Зотова Е.А. (550р), Энгельсские МЭС | M_ОТП217 |  | 0 | 0 | 0 | 0 | 0 | 0 | 0 | 0 | 0 | 0 | 0 | 0 | 0 | 0 | 0 | 0 | 0 | 0 | 0 | 0 | 0 | 0 | 0 | 0 | 0 | 0 | 0 | 0 | 0 | 0
1.1.4.199 | ВЛЭП-0,4 кВ от КТП-349 (дог. тех. прис. № 24153/П от 04.06.2021г.) Изотова Я.Ю. (550р), Энгельсские МЭС | M_ОТП218 |  | 0 | 0 | 0 | 0 | 0 | 0 | 0 | 0 | 0 | 0 | 0 | 0 | 0 | 0 | 0 | 0 | 0 | 0 | 0 | 0 | 0 | 0 | 0 | 0 | 0 | 0 | 0 | 0 | 0 | 0
1.1.4.200 | ВЛ-0,4 кВ от ТП-66 (дог. тех. прис. № 24852/П от 11.10.21 г.) Каменев И.А. (550р), Энгельсские МЭС | M_ОТП219 |  | 0 | 0 | 0 | 0 | 0 | 0 | 0 | 0 | 0 | 0 | 0 | 0 | 0 | 0 | 0 | 0 | 0 | 0 | 0 | 0 | 0 | 0 | 0 | 0 | 0 | 0 | 0 | 0 | 0 | 0
1.1.4.201 | ВЛ-0.4 кВ от РП-20 Энг002588 (№22662/П от 22.04.20) Керимов Э.А. (550р), Энгельсские МЭС | M_ОТП220 |  | 0 | 0 | 0 | 0 | 0 | 0 | 0 | 0 | 0 | 0 | 0 | 0 | 0 | 0 | 0 | 0 | 0 | 0 | 0 | 0 | 0 | 0 | 0 | 0 | 0 | 0 | 0 | 0 | 0 | 0
1.1.4.202 | ВЛ 0,4 кВ от ТП-95, 271 (дог. тех. прис. № 24829/П от 07.10.21 г.) Клокова Ю.М. (550р), Энгельсские МЭС | M_ОТП221 |  | 0 | 0 | 0 | 0 | 0 | 0 | 0 | 0 | 0 | 0 | 0 | 0 | 0 | 0 | 0 | 0 | 0 | 0 | 0 | 0 | 0 | 0 | 0 | 0 | 0 | 0 | 0 | 0 | 0 | 0
1.1.4.203 | ВЛЭП 0,4 кВ от ТП - 13 (дог. тех. прис. № 25229/П от 29.12.21 г.) Козлов В.М. (550р), Энгельсские МЭС | M_ОТП222 |  | 0 | 0 | 0 | 0 | 0 | 0 | 0 | 0 | 0 | 0 | 0 | 0 | 0 | 0 | 0 | 0 | 0 | 0 | 0 | 0 | 0 | 0 | 0 | 0 | 0 | 0 | 0 | 0 | 0 | 0
1.1.4.204 | ВЛЭП - 0,4 КВ от ТП -106 (дог. тех. прис. № 24828/П от 08.10.21 г.) Козьма В.Я. (550р), Энгельсские МЭС | M_ОТП223 |  | 0 | 0 | 0 | 0 | 0 | 0 | 0 | 0 | 0 | 0 | 0 | 0 | 0 | 0 | 0 | 0 | 0 | 0 | 0 | 0 | 0 | 0 | 0 | 0 | 0 | 0 | 0 | 0 | 0 | 0
1.1.4.205 | ВЛ-0,4 кВ от ШРС-118 (дог. тех. прис. № 24505/П от 10.08.21 г.) Кодаев А.В. (550р),Энгельсские МЭС | M_ОТП224 |  | 0 | 0 | 0 | 0 | 0 | 0 | 0 | 0 | 0 | 0 | 0 | 0 | 0 | 0 | 0 | 0 | 0 | 0 | 0 | 0 | 0 | 0 | 0 | 0 | 0 | 0 | 0 | 0 | 0 | 0
1.1.4.206 | ВЛЭП 0,4 кВ от КТП - 931 (дог. тех. прис. № 25092/П от 22.11.21 г.) Колупаева Е.А. (550р), Энгельсские МЭС | M_ОТП225 |  | 0 | 0 | 0 | 0 | 0 | 0 | 0 | 0 | 0 | 0 | 0 | 0 | 0 | 0 | 0 | 0 | 0 | 0 | 0 | 0 | 0 | 0 | 0 | 0 | 0 | 0 | 0 | 0 | 0 | 0
1.1.4.207 | ВЛ 0,4 кВ от ТП-4 ( дог. тех. прис. № 26221/П от 26.08.2022 г.) Коновалов С.А., Энгельсские МЭС | M_ОТП226 |  | 0 | 0 | 0 | 0 | 0 | 0 | 0 | 0 | 0 | 0 | 0 | 0 | 0 | 0 | 0 | 0 | 0 | 0 | 0 | 0 | 0 | 0 | 0 | 0 | 0 | 0 | 0 | 0 | 0 | 0
1.1.4.208 | ВЛ 0,4 кв от ТП-513 (дог. ТП №23627/П от 16.04.2021г.) Коняхина О.А. 550р, Энгельсские МЭС | M_ОТП227 |  | 0 | 0 | 0 | 0 | 0 | 0 | 0 | 0 | 0 | 0 | 0 | 0 | 0 | 0 | 0 | 0 | 0 | 0 | 0 | 0 | 0 | 0 | 0 | 0 | 0 | 0 | 0 | 0 | 0 | 0
1.1.4.209 | ВЛ-0,4 кВ от КТП-817 (дог.ТП№ 25288/П от 21.01.22 г.) Корнева Л.П. (550р), Энгельсские МЭС | M_ОТП228 |  | 0 | 0 | 0 | 0 | 0 | 0 | 0 | 0 | 0 | 0 | 0 | 0 | 0 | 0 | 0 | 0 | 0 | 0 | 0 | 0 | 0 | 0 | 0 | 0 | 0 | 0 | 0 | 0 | 0 | 0
1.1.4.210 | ВЛ 0,4 кВ от ТП-295 ( дог. тех. пр. № 25347/П от 27.05.22 г.) Куликова Е.А. (550р), Энгельсские МЭС | M_ОТП229 |  | 0 | 0 | 0 | 0 | 0 | 0 | 0 | 0 | 0 | 0 | 0 | 0 | 0 | 0 | 0 | 0 | 0 | 0 | 0 | 0 | 0 | 0 | 0 | 0 | 0 | 0 | 0 | 0 | 0 | 0
1.1.4.211 | ВЛ 0,4 кВ от ТП-14 (дог. тех. пр. № 25173/П от 09.12.2021 г.) Лешкевич А.С. (550р), Энгельсские МЭС | M_ОТП230 |  | 0 | 0 | 0 | 0 | 0 | 0 | 0 | 0 | 0 | 0 | 0 | 0 | 0 | 0 | 0 | 0 | 0 | 0 | 0 | 0 | 0 | 0 | 0 | 0 | 0 | 0 | 0 | 0 | 0 | 0
1.1.4.212 | ВЛ 0,4 кВ от РП-4 ( дог. тех. прис. № 25814/П от 31.05.2022 г.) Максимов Д.А. (550р),Энгельсские МЭС | M_ОТП231 |  | 0 | 0 | 0 | 0 | 0 | 0 | 0 | 0 | 0 | 0 | 0 | 0 | 0 | 0 | 0 | 0 | 0 | 0 | 0 | 0 | 0 | 0 | 0 | 0 | 0 | 0 | 0 | 0 | 0 | 0
1.1.4.213 | ВЛ-0,4 кВ от ТП-4 (дог. тех. прис. № 24711/П от 27.08.21 г.) Малеев Д.В. (550р), Энгельсские МЭС | M_ОТП232 |  | 0 | 0 | 0 | 0 | 0 | 0 | 0 | 0 | 0 | 0 | 0 | 0 | 0 | 0 | 0 | 0 | 0 | 0 | 0 | 0 | 0 | 0 | 0 | 0 | 0 | 0 | 0 | 0 | 0 | 0
1.1.4.214 | ВЛ-0,4 кВ от ТП-250 (дог. тех. прис. № 24278/П от 04.06.21) Меденцев А.И., Энгельсские МЭС | M_ОТП233 |  | 0 | 0 | 0 | 0 | 0 | 0 | 0 | 0 | 0 | 0 | 0 | 0 | 0 | 0 | 0 | 0 | 0 | 0 | 0 | 0 | 0 | 0 | 0 | 0 | 0 | 0 | 0 | 0 | 0 | 0
1.1.4.215 | ВЛ 0,4 кВ от ТП 504 (дог. тех. прис. № 24898/П от 19.10.2021 г. ) Мельников А.А. (550р), Энгельсские МЭС | M_ОТП234 |  | 0 | 0 | 0 | 0 | 0 | 0 | 0 | 0 | 0 | 0 | 0 | 0 | 0 | 0 | 0 | 0 | 0 | 0 | 0 | 0 | 0 | 0 | 0 | 0 | 0 | 0 | 0 | 0 | 0 | 0
1.1.4.216 | ВЛЭП - 0,4 КВ от ТП -47 (дог. тех. прис. № 24588/П от 11.08.2021 г.) Местная мусульман. Религ. Орг. Махалля "Абу Ханифа", Энгельсские МЭС | M_ОТП235 |  | 0 | 0 | 0 | 0 | 0 | 0 | 0 | 0 | 0 | 0 | 0 | 0 | 0 | 0 | 0 | 0 | 0 | 0 | 0 | 0 | 0 | 0 | 0 | 0 | 0 | 0 | 0 | 0 | 0 | 0
1.1.4.217 | ВЛЭП 0,4 кВ от ТП - 79 (дог. тех. прис. № 24460/П от 14.09.21 г.) Молчанова Е.В. (550р), Энгельсские МЭС | M_ОТП236 |  | 0 | 0 | 0 | 0 | 0 | 0 | 0 | 0 | 0 | 0 | 0 | 0 | 0 | 0 | 0 | 0 | 0 | 0 | 0 | 0 | 0 | 0 | 0 | 0 | 0 | 0 | 0 | 0 | 0 | 0
1.1.4.218 | ВЛЭП 0,4 кВ от КТП 925 (дог. тех. прис. № 24819/П от 24/09/21 г.) Мосоян М.Г. (550р), Энгельсские МЭС | M_ОТП237 |  | 0 | 0 | 0 | 0 | 0 | 0 | 0 | 0 | 0 | 0 | 0 | 0 | 0 | 0 | 0 | 0 | 0 | 0 | 0 | 0 | 0 | 0 | 0 | 0 | 0 | 0 | 0 | 0 | 0 | 0
1.1.4.219 | ВЛ 0,4 кВ от ТП 513 (дог. тех. прис. № 24794/П от 17.09.21 г.) ПАО МТС (550р), Энгельсские МЭС | M_ОТП238 |  | 0 | 0 | 0 | 0 | 0 | 0 | 0 | 0 | 0 | 0 | 0 | 0 | 0 | 0 | 0 | 0 | 0 | 0 | 0 | 0 | 0 | 0 | 0 | 0 | 0 | 0 | 0 | 0 | 0 | 0
1.1.4.220 | ВЛЭП- 0,4 кВ от РП 7 (дог. тех. прис. № 25090/П от 30.12.21 г.) Мулдагалиев В.С. (550р), Энгельсские МЭС | M_ОТП239 |  | 0 | 0 | 0 | 0 | 0 | 0 | 0 | 0 | 0 | 0 | 0 | 0 | 0 | 0 | 0 | 0 | 0 | 0 | 0 | 0 | 0 | 0 | 0 | 0 | 0 | 0 | 0 | 0 | 0 | 0
1.1.4.221 | ВЛЭП - 0,4 кв отКТП-263ж инв.0301207А. (дог. тех. прис. №25163/П от 03.12.2021 г.) Неловко Н.В., Энгельсские МЭС | M_ОТП240 |  | 0 | 0 | 0 | 0 | 0 | 0 | 0 | 0 | 0 | 0 | 0 | 0 | 0 | 0 | 0 | 0 | 0 | 0 | 0 | 0 | 0 | 0 | 0 | 0 | 0 | 0 | 0 | 0 | 0 | 0
1.1.4.222 | ВЛЭП - 0,4 кВ от КТП-349 (дог. тех. прис. № 24782/П от 13.09.21 г.) Никитин А.Г. (550р), Энгельсские МЭС | M_ОТП241 |  | 0 | 0 | 0 | 0 | 0 | 0 | 0 | 0 | 0 | 0 | 0 | 0 | 0 | 0 | 0 | 0 | 0 | 0 | 0 | 0 | 0 | 0 | 0 | 0 | 0 | 0 | 0 | 0 | 0 | 0
1.1.4.223 | ВЛ-0,4 кВ к ШРС РП-22 инв. № УПР001773 (дог. тех. прис. № 24143/П от 28.05.21 г.) Новожилов С.С. (550р), Энгельсские МЭС | M_ОТП242 |  | 0 | 0 | 0 | 0 | 0 | 0 | 0 | 0 | 0 | 0 | 0 | 0 | 0 | 0 | 0 | 0 | 0 | 0 | 0 | 0 | 0 | 0 | 0 | 0 | 0 | 0 | 0 | 0 | 0 | 0
1.1.4.224 | ВЛЭП - 0,4 КВ от ТП -19,ТП237,ТП98 (дог. тех. прис. № 24471/П от 09.07.2021 г.) Олейникова О.Н. (550р), Энгельсские МЭС | M_ОТП243 |  | 0 | 0 | 0 | 0 | 0 | 0 | 0 | 0 | 0 | 0 | 0 | 0 | 0 | 0 | 0 | 0 | 0 | 0 | 0 | 0 | 0 | 0 | 0 | 0 | 0 | 0 | 0 | 0 | 0 | 0
1.1.4.225 | ВЛЭП 0,4 кВ от ТП 61 (д. ТП № 25516/П от 04.04.2022) Пивненко Е.А. (550р), Энгельсские МЭС | M_ОТП244 |  | 0 | 0 | 0 | 0 | 0 | 0 | 0 | 0 | 0 | 0 | 0 | 0 | 0 | 0 | 0 | 0 | 0 | 0 | 0 | 0 | 0 | 0 | 0 | 0 | 0 | 0 | 0 | 0 | 0 | 0
1.1.4.226 | ВЛ-0,4 кВ от КТП 245 (дог.№24983/П от 02.11.21 г.) Платонова Н.В. (550р), Энгельсские МЭС | M_ОТП245 |  | 0 | 0 | 0 | 0 | 0 | 0 | 0 | 0 | 0 | 0 | 0 | 0 | 0 | 0 | 0 | 0 | 0 | 0 | 0 | 0 | 0 | 0 | 0 | 0 | 0 | 0 | 0 | 0 | 0 | 0
1.1.4.227 | ВЛ 0,4 кВ от ТП 513 (дог. тех. прис. № 25356/П от 10.02.22 г.) Плешаков С.В. (550р), Энгельсские МЭС | M_ОТП246 |  | 0 | 0 | 0 | 0 | 0 | 0 | 0 | 0 | 0 | 0 | 0 | 0 | 0 | 0 | 0 | 0 | 0 | 0 | 0 | 0 | 0 | 0 | 0 | 0 | 0 | 0 | 0 | 0 | 0 | 0
1.1.4.228 | ВЛЭП - 0,4 КВ от ТП - 60 дог. тех. прис. № 25416/П от 09.03.22 г.) Подлубная Т.Н., Энгельсские МЭС | M_ОТП247 |  | 0 | 0 | 0 | 0 | 0 | 0 | 0 | 0 | 0 | 0 | 0 | 0 | 0 | 0 | 0 | 0 | 0 | 0 | 0 | 0 | 0 | 0 | 0 | 0 | 0 | 0 | 0 | 0 | 0 | 0
1.1.4.229 | ВЛ-0,4 кВ от ТП-194 (дог. тех. прис. № 24147/П от 20.05.21 г. ООО "Покровские ворота", Энгельсские МЭС | M_ОТП248 |  | 0 | 0 | 0 | 0 | 0 | 0 | 0 | 0 | 0 | 0 | 0 | 0 | 0 | 0 | 0 | 0 | 0 | 0 | 0 | 0 | 0 | 0 | 0 | 0 | 0 | 0 | 0 | 0 | 0 | 0
1.1.4.230 | ВЛ-0,4 кВ от КТП 245 (дог.№25202/П от 17.01.22) Полковников Р.Р. (550р), Энгельсские МЭС | M_ОТП249 |  | 0 | 0 | 0 | 0 | 0 | 0 | 0 | 0 | 0 | 0 | 0 | 0 | 0 | 0 | 0 | 0 | 0 | 0 | 0 | 0 | 0 | 0 | 0 | 0 | 0 | 0 | 0 | 0 | 0 | 0
1.1.4.231 | ВЛЭП - 0,4 кВ от КТП-349 (дог. тех. прис. № 25715/П от 11.05.22 г.) Попов А.И. (550р), Энгельсские МЭС | M_ОТП250 |  | 0 | 0 | 0 | 0 | 0 | 0 | 0 | 0 | 0 | 0 | 0 | 0 | 0 | 0 | 0 | 0 | 0 | 0 | 0 | 0 | 0 | 0 | 0 | 0 | 0 | 0 | 0 | 0 | 0 | 0
1.1.4.232 | ВЛ-0,4 кВ от КТП 245 (дог.№25447/П от 18.03.22) Попов А.В. (550р), Энгельсские МЭС | M_ОТП251 |  | 0 | 0 | 0 | 0 | 0 | 0 | 0 | 0 | 0 | 0 | 0 | 0 | 0 | 0 | 0 | 0 | 0 | 0 | 0 | 0 | 0 | 0 | 0 | 0 | 0 | 0 | 0 | 0 | 0 | 0
1.1.4.233 | ВЛЭП-0,4 кВ от КТП 347 (дог. тех. прис. № 25577/П от 18.04.22 г.) Радов А.О. (550р), Энгельсские МЭС | M_ОТП252 |  | 0 | 0 | 0 | 0 | 0 | 0 | 0 | 0 | 0 | 0 | 0 | 0 | 0 | 0 | 0 | 0 | 0 | 0 | 0 | 0 | 0 | 0 | 0 | 0 | 0 | 0 | 0 | 0 | 0 | 0
1.1.4.234 | ВЛЭП - 0,4 КВ от ТП - 18 (дог. тех. прис. № 24339/П от 15.07.2021 г.) Реброва М.А. (550р), Энгельсские МЭС | M_ОТП253 |  | 0 | 0 | 0 | 0 | 0 | 0 | 0 | 0 | 0 | 0 | 0 | 0 | 0 | 0 | 0 | 0 | 0 | 0 | 0 | 0 | 0 | 0 | 0 | 0 | 0 | 0 | 0 | 0 | 0 | 0
1.1.4.235 | ВЛЭП 0,4 кВ от КТП 925 (дог. тех. прис. № 24658/П от 13.08.21) Родионов М.С., Энгельсские МЭС | M_ОТП254 |  | 0 | 0 | 0 | 0 | 0 | 0 | 0 | 0 | 0 | 0 | 0 | 0 | 0 | 0 | 0 | 0 | 0 | 0 | 0 | 0 | 0 | 0 | 0 | 0 | 0 | 0 | 0 | 0 | 0 | 0
1.1.4.236 | ВЛЭП 0,4 кВ от ТП 82 (д. ТП № 25437/П от 05.03.2022) Рубенянц Ш.Ш. (550р), Энгельсские МЭС | M_ОТП255 |  | 0 | 0 | 0 | 0 | 0 | 0 | 0 | 0 | 0 | 0 | 0 | 0 | 0 | 0 | 0 | 0 | 0 | 0 | 0 | 0 | 0 | 0 | 0 | 0 | 0 | 0 | 0 | 0 | 0 | 0
1.1.4.237 | ВЛЭП-0,4 кВ от ТП-52 (дог. тех. прис. № 25077/П от 18.11.21 г.) Рыжов С.А. (550р), Энгельсские МЭС | M_ОТП256 |  | 0 | 0 | 0 | 0 | 0 | 0 | 0 | 0 | 0 | 0 | 0 | 0 | 0 | 0 | 0 | 0 | 0 | 0 | 0 | 0 | 0 | 0 | 0 | 0 | 0 | 0 | 0 | 0 | 0 | 0
1.1.4.238 | ВЛЭП - 0,4 КВ от ТП -266 (дог. тех. прис. № 25623/П от 20.04.2022 г.) Рысков В.А. , Энгельсские МЭС | M_ОТП257 |  | 0 | 0 | 0 | 0 | 0 | 0 | 0 | 0 | 0 | 0 | 0 | 0 | 0 | 0 | 0 | 0 | 0 | 0 | 0 | 0 | 0 | 0 | 0 | 0 | 0 | 0 | 0 | 0 | 0 | 0
1.1.4.239 | ВЛ-0,4 кВ от ТП 223 (дог. тех. прис. № 24769/П от 07.09.2021 г. ) Саакашвили Л.Л. (550р), Энгельсские МЭС | M_ОТП258 |  | 0 | 0 | 0 | 0 | 0 | 0 | 0 | 0 | 0 | 0 | 0 | 0 | 0 | 0 | 0 | 0 | 0 | 0 | 0 | 0 | 0 | 0 | 0 | 0 | 0 | 0 | 0 | 0 | 0 | 0
1.1.4.240 | ВЛ 0,4 кВ от КТП-363 (дог ТП 25904/П от 17.06.22 г,) Сабельникова В.И. (550р), Энгельсские МЭС | M_ОТП259 |  | 0 | 0 | 0 | 0 | 0 | 0 | 0 | 0 | 0 | 0 | 0 | 0 | 0 | 0 | 0 | 0 | 0 | 0 | 0 | 0 | 0 | 0 | 0 | 0 | 0 | 0 | 0 | 0 | 0 | 0
1.1.4.241 | ВЛ-0,4 кВ от КТП 245 (дог.№25711/П от 17.05.22 г.) Самохин С.В. (550р), Энгельсские МЭС | M_ОТП260 |  | 0 | 0 | 0 | 0 | 0 | 0 | 0 | 0 | 0 | 0 | 0 | 0 | 0 | 0 | 0 | 0 | 0 | 0 | 0 | 0 | 0 | 0 | 0 | 0 | 0 | 0 | 0 | 0 | 0 | 0
1.1.4.242 | ВЛЭП - 0,4 КВ от РП -7 (дог. тех. прис. № 25192/П от 17.12.2021 г.) Самсонов В.Ф. (550р), Энгельсские МЭС | M_ОТП261 |  | 0 | 0 | 0 | 0 | 0 | 0 | 0 | 0 | 0 | 0 | 0 | 0 | 0 | 0 | 0 | 0 | 0 | 0 | 0 | 0 | 0 | 0 | 0 | 0 | 0 | 0 | 0 | 0 | 0 | 0
1.1.4.243 | ВЛ 0,4 кВ от ШРС РП22 (дог. тех. прис. № 24142/П от 21.10.21 г.) Сахарнова М.П. (550р),Энгельсские МЭС | M_ОТП262 |  | 0 | 0 | 0 | 0 | 0 | 0 | 0 | 0 | 0 | 0 | 0 | 0 | 0 | 0 | 0 | 0 | 0 | 0 | 0 | 0 | 0 | 0 | 0 | 0 | 0 | 0 | 0 | 0 | 0 | 0
1.1.4.244 | ВЛЭП 0,4 кВ от ТП - 100 (дог. тех. прис. № 25106/П от 23.11.21 г.) Сахно И.В. (550р), Энгельсские МЭС | M_ОТП263 |  | 0 | 0 | 0 | 0 | 0 | 0 | 0 | 0 | 0 | 0 | 0 | 0 | 0 | 0 | 0 | 0 | 0 | 0 | 0 | 0 | 0 | 0 | 0 | 0 | 0 | 0 | 0 | 0 | 0 | 0
1.1.4.245 | ВЛ 0,4 кВ от ТП 513 (дог. тех. прис. № 25012/П от 01.11.21 г.) Свириденко А.С. (550р), Энгельсские МЭС | M_ОТП264 |  | 0 | 0 | 0 | 0 | 0 | 0 | 0 | 0 | 0 | 0 | 0 | 0 | 0 | 0 | 0 | 0 | 0 | 0 | 0 | 0 | 0 | 0 | 0 | 0 | 0 | 0 | 0 | 0 | 0 | 0
1.1.4.246 | ВЛ-0,4 кВ от ТП-82 (дог.№25406/П от 25.02.22 г.) Селезнева О.Н. (550р), Энгельсские МЭС | M_ОТП265 |  | 0 | 0 | 0 | 0 | 0 | 0 | 0 | 0 | 0 | 0 | 0 | 0 | 0 | 0 | 0 | 0 | 0 | 0 | 0 | 0 | 0 | 0 | 0 | 0 | 0 | 0 | 0 | 0 | 0 | 0
1.1.4.247 | ВЛ-0,4 кВ от ТП-509 (дог. тех. прис. № 24386/П от 23.06.21 г.) Симаганова Т.В. (550р), Энгельсские МЭС | M_ОТП266 |  | 0 | 0 | 0 | 0 | 0 | 0 | 0 | 0 | 0 | 0 | 0 | 0 | 0 | 0 | 0 | 0 | 0 | 0 | 0 | 0 | 0 | 0 | 0 | 0 | 0 | 0 | 0 | 0 | 0 | 0
1.1.4.248 | ВЛЭП 0,4 кВ от КТП 925 (дог. тех. прис. № 24647/П от 07.09.21) Скарлыкин А.Г. (550р), Энгельсские МЭС | M_ОТП267 |  | 0 | 0 | 0 | 0 | 0 | 0 | 0 | 0 | 0 | 0 | 0 | 0 | 0 | 0 | 0 | 0 | 0 | 0 | 0 | 0 | 0 | 0 | 0 | 0 | 0 | 0 | 0 | 0 | 0 | 0
1.1.4.249 | ВЛЭП 0,4 кВ от ТП 138, РП 6 (дог. тех. прис. № 25152/П от 08.12.21 г.) Стаценко Л.В. (550р), Энгельсские МЭС | M_ОТП268 |  | 0 | 0 | 0 | 0 | 0 | 0 | 0 | 0 | 0 | 0 | 0 | 0 | 0 | 0 | 0 | 0 | 0 | 0 | 0 | 0 | 0 | 0 | 0 | 0 | 0 | 0 | 0 | 0 | 0 | 0
1.1.4.250 | ВЛЭП 0,4 кВ от ТП-122 (дог. тех. прис. № 24747/П от 14.09.2021 г. ) Степанова М.В. (550р), Энгельсские МЭС | M_ОТП269 |  | 0 | 0 | 0 | 0 | 0 | 0 | 0 | 0 | 0 | 0 | 0 | 0 | 0 | 0 | 0 | 0 | 0 | 0 | 0 | 0 | 0 | 0 | 0 | 0 | 0 | 0 | 0 | 0 | 0 | 0
1.1.4.251 | ВЛЭП 0,4 кВ от ТП-26 (дог. тех. прис. № 24763/П от 03.09.21 г.) Степанян А.Ю., Энгельсские МЭС | M_ОТП270 |  | 0 | 0 | 0 | 0 | 0 | 0 | 0 | 0 | 0 | 0 | 0 | 0 | 0 | 0 | 0 | 0 | 0 | 0 | 0 | 0 | 0 | 0 | 0 | 0 | 0 | 0 | 0 | 0 | 0 | 0
1.1.4.252 | ВЛЭП 0,4 кВ от КТП-265 (дог. тех. прис. № 24774/П от 07.09.21 г.), Энгельсские МЭС | M_ОТП271 |  | 0 | 0 | 0 | 0 | 0 | 0 | 0 | 0 | 0 | 0 | 0 | 0 | 0 | 0 | 0 | 0 | 0 | 0 | 0 | 0 | 0 | 0 | 0 | 0 | 0 | 0 | 0 | 0 | 0 | 0
1.1.4.253 | ВЛИ-0,4кВ ж.д.по ул.Колотилова 76 от ТП-180,ТП-181 Инв. №0301232А дог. ТП№24157/П от 20.05.21 г. ООО Т2 Мобайл, Энгельсские МЭС | M_ОТП272 |  | 0 | 0 | 0 | 0 | 0 | 0 | 0 | 0 | 0 | 0 | 0 | 0 | 0 | 0 | 0 | 0 | 0 | 0 | 0 | 0 | 0 | 0 | 0 | 0 | 0 | 0 | 0 | 0 | 0 | 0
1.1.4.254 | ВЛ-0,4 кВ от РП-12 (дог. тех. прис. № 24391/П от 30.06.21 г.) ООО Т2 Мобайл, Энгельсские МЭС | M_ОТП273 |  | 0 | 0 | 0 | 0 | 0 | 0 | 0 | 0 | 0 | 0 | 0 | 0 | 0 | 0 | 0 | 0 | 0 | 0 | 0 | 0 | 0 | 0 | 0 | 0 | 0 | 0 | 0 | 0 | 0 | 0
1.1.4.255 | ВЛЭП 0,4 кВ от КТП 925 (дог. тех. прис. № 24884/П от 21/10/21 г.) Тараненко Н.С. (550р), Энгельсские МЭС | M_ОТП274 |  | 0 | 0 | 0 | 0 | 0 | 0 | 0 | 0 | 0 | 0 | 0 | 0 | 0 | 0 | 0 | 0 | 0 | 0 | 0 | 0 | 0 | 0 | 0 | 0 | 0 | 0 | 0 | 0 | 0 | 0
1.1.4.256 | ВЛЭП 0,4 кВ от ТП 82 (д. ТП № 25291/П от 20.01.2022) Таранова Е.Ф. (550р), Энгельсские МЭС | M_ОТП275 |  | 0 | 0 | 0 | 0 | 0 | 0 | 0 | 0 | 0 | 0 | 0 | 0 | 0 | 0 | 0 | 0 | 0 | 0 | 0 | 0 | 0 | 0 | 0 | 0 | 0 | 0 | 0 | 0 | 0 | 0
1.1.4.257 | ВЛЭП- 0,4 кВ от КТП-368 (дог. тех. прис. № 25308/П от 31.01.22 г.) Телещенко В.Н. (550р), Энгельсские МЭС | M_ОТП276 |  | 0 | 0 | 0 | 0 | 0 | 0 | 0 | 0 | 0 | 0 | 0 | 0 | 0 | 0 | 0 | 0 | 0 | 0 | 0 | 0 | 0 | 0 | 0 | 0 | 0 | 0 | 0 | 0 | 0 | 0
1.1.4.258 | ВЛЭП 0,4 кВ от КТП 925 (дог. тех. прис. № 24269/П от 07.06.2021г.) Темербулатова Е.С. (550р), Энгельсские МЭС | M_ОТП277 |  | 0 | 0 | 0 | 0 | 0 | 0 | 0 | 0 | 0 | 0 | 0 | 0 | 0 | 0 | 0 | 0 | 0 | 0 | 0 | 0 | 0 | 0 | 0 | 0 | 0 | 0 | 0 | 0 | 0 | 0
1.1.4.259 | ВЛЭП-0,4 кВ от ТП-68 (дог. тех. прис. № 24894/П от 01.11.21 г.) Тимко И.В. (550р), Энгельсские МЭС | M_ОТП278 |  | 0 | 0 | 0 | 0 | 0 | 0 | 0 | 0 | 0 | 0 | 0 | 0 | 0 | 0 | 0 | 0 | 0 | 0 | 0 | 0 | 0 | 0 | 0 | 0 | 0 | 0 | 0 | 0 | 0 | 0
1.1.4.260 | ВЛ-0,4 кВ от КТП 368 (д. 25793/П от 30.05.22 г.) Трубников В.В. (550р), Энгельсские МЭС | M_ОТП279 |  | 0 | 0 | 0 | 0 | 0 | 0 | 0 | 0 | 0 | 0 | 0 | 0 | 0 | 0 | 0 | 0 | 0 | 0 | 0 | 0 | 0 | 0 | 0 | 0 | 0 | 0 | 0 | 0 | 0 | 0
1.1.4.261 | ВЛЭП 0,4 кВ от КТП-1116 (дог. тех. прис. № 25299/П от 26.01.22 г.) Федоренко А.А., Энгельсские МЭС | M_ОТП280 |  | 0 | 0 | 0 | 0 | 0 | 0 | 0 | 0 | 0 | 0 | 0 | 0 | 0 | 0 | 0 | 0 | 0 | 0 | 0 | 0 | 0 | 0 | 0 | 0 | 0 | 0 | 0 | 0 | 0 | 0
1.1.4.262 | ВЛ 0,4 кВ от ТП 513 (дог. тех. прис. № 25677/П от 29.04.22 г.) Фимушкина В.В., Энгельсские МЭС | M_ОТП281 |  | 0 | 0 | 0 | 0 | 0 | 0 | 0 | 0 | 0 | 0 | 0 | 0 | 0 | 0 | 0 | 0 | 0 | 0 | 0 | 0 | 0 | 0 | 0 | 0 | 0 | 0 | 0 | 0 | 0 | 0
1.1.4.263 | ВЛЭП- 0,4 кВ от КТП-368 (дог. тех. прис. № 24984/П от 27.10.21 г.) Фохрединова И.Н. (550р), Энгельсские МЭС | M_ОТП282 |  | 0 | 0 | 0 | 0 | 0 | 0 | 0 | 0 | 0 | 0 | 0 | 0 | 0 | 0 | 0 | 0 | 0 | 0 | 0 | 0 | 0 | 0 | 0 | 0 | 0 | 0 | 0 | 0 | 0 | 0
1.1.4.264 | ВЛ 0,4 кВ от ТП 1151 (№25226/П от 12.01.2022 г.) Футбольный спортивный клуб, Энгельсские МЭС | M_ОТП283 |  | 0 | 0 | 0 | 0 | 0 | 0 | 0 | 0 | 0 | 0 | 0 | 0 | 0 | 0 | 0 | 0 | 0 | 0 | 0 | 0 | 0 | 0 | 0 | 0 | 0 | 0 | 0 | 0 | 0 | 0
1.1.4.265 | ВЛЭП - 0,4 КВ от ТП - 65 ( дог. №25735/П от 17.05.22 г.) Харюков К.П. (550р), Энгельсские МЭС | M_ОТП284 |  | 0 | 0 | 0 | 0 | 0 | 0 | 0 | 0 | 0 | 0 | 0 | 0 | 0 | 0 | 0 | 0 | 0 | 0 | 0 | 0 | 0 | 0 | 0 | 0 | 0 | 0 | 0 | 0 | 0 | 0
1.1.4.266 | ВЛ-0,4 кВ от ТП-82 (дог.№25739/П от 18.05.22 г.) Чайка К.А. (550р), Энгельсские МЭС | M_ОТП285 |  | 0 | 0 | 0 | 0 | 0 | 0 | 0 | 0 | 0 | 0 | 0 | 0 | 0 | 0 | 0 | 0 | 0 | 0 | 0 | 0 | 0 | 0 | 0 | 0 | 0 | 0 | 0 | 0 | 0 | 0
1.1.4.267 | ВЛЭП-0,4 кВ от КТП 347 (дог. тех. прис. № 25802/П от 03.06.22 г.) Чаплин С.В. (550р), Энгельсские МЭС | M_ОТП286 |  | 0 | 0 | 0 | 0 | 0 | 0 | 0 | 0 | 0 | 0 | 0 | 0 | 0 | 0 | 0 | 0 | 0 | 0 | 0 | 0 | 0 | 0 | 0 | 0 | 0 | 0 | 0 | 0 | 0 | 0
1.1.4.268 | ВЛЭП-0,4 кВ от КТП 347 (дог. тех. прис. № 24362/П от 18.06.2021 г.) Чеботов Н.М. (550р), Энгельсские МЭС | M_ОТП287 |  | 0 | 0 | 0 | 0 | 0 | 0 | 0 | 0 | 0 | 0 | 0 | 0 | 0 | 0 | 0 | 0 | 0 | 0 | 0 | 0 | 0 | 0 | 0 | 0 | 0 | 0 | 0 | 0 | 0 | 0
1.1.4.269 | ВЛЭП-0,4 кВ от ТП-61 дог. тех. прис. № 24321/П от 10.06.2021 г.) Чернов В.П. (550р), Энгельсские МЭС | M_ОТП288 |  | 0 | 0 | 0 | 0 | 0 | 0 | 0 | 0 | 0 | 0 | 0 | 0 | 0 | 0 | 0 | 0 | 0 | 0 | 0 | 0 | 0 | 0 | 0 | 0 | 0 | 0 | 0 | 0 | 0 | 0
1.1.4.270 | ВЛЭП - 0,4 КВ от ТП - 88 (дог. тех. прис. № 24981/П от 27.10.2021 г.) Чигина Е.В., Энгельсские МЭС | M_ОТП289 |  | 0 | 0 | 0 | 0 | 0 | 0 | 0 | 0 | 0 | 0 | 0 | 0 | 0 | 0 | 0 | 0 | 0 | 0 | 0 | 0 | 0 | 0 | 0 | 0 | 0 | 0 | 0 | 0 | 0 | 0
1.1.4.271 | ВЛЭП- 0,4 кВ от ТП-106 (дог. тех. пр. № 24553/П от 26.07.2021 г.) Шабайкина А.М. (550р), Энгельсские МЭС | M_ОТП290 |  | 0 | 0 | 0 | 0 | 0 | 0 | 0 | 0 | 0 | 0 | 0 | 0 | 0 | 0 | 0 | 0 | 0 | 0 | 0 | 0 | 0 | 0 | 0 | 0 | 0 | 0 | 0 | 0 | 0 | 0
1.1.4.272 | ВЛЭП 0,4 кВ от ГКТП - 936 (дог. тех. прис. № 25058/П от 12.11.21 г.) Шабалина М.А. (550р), Энгельсские МЭС | M_ОТП291 |  | 0 | 0 | 0 | 0 | 0 | 0 | 0 | 0 | 0 | 0 | 0 | 0 | 0 | 0 | 0 | 0 | 0 | 0 | 0 | 0 | 0 | 0 | 0 | 0 | 0 | 0 | 0 | 0 | 0 | 0
1.1.4.273 | ВЛЭП-0,4 кВ от КТП-349 (дог. тех. прис. №24410/П от 29.06.2021г.) Шабурова С.А. (550р), Энгельсские МЭС | M_ОТП292 |  | 0 | 0 | 0 | 0 | 0 | 0 | 0 | 0 | 0 | 0 | 0 | 0 | 0 | 0 | 0 | 0 | 0 | 0 | 0 | 0 | 0 | 0 | 0 | 0 | 0 | 0 | 0 | 0 | 0 | 0
1.1.4.274 | ВЛЭП 0,4 кВ от ТП 68 (дог. тех. прис. № 25398/П от 25.02.22 г.) Шихалиев Ш.Ш., Энгельсские МЭС | M_ОТП293 |  | 0 | 0 | 0 | 0 | 0 | 0 | 0 | 0 | 0 | 0 | 0 | 0 | 0 | 0 | 0 | 0 | 0 | 0 | 0 | 0 | 0 | 0 | 0 | 0 | 0 | 0 | 0 | 0 | 0 | 0
1.1.4.275 | ВЛЭП- 0,4 кВ от ТП 83 (дог. тех. прис. № 25214/П от 27.12.21 г.) Шкиль А.А. (550р), Энгельсские МЭС | M_ОТП294 |  | 0 | 0 | 0 | 0 | 0 | 0 | 0 | 0 | 0 | 0 | 0 | 0 | 0 | 0 | 0 | 0 | 0 | 0 | 0 | 0 | 0 | 0 | 0 | 0 | 0 | 0 | 0 | 0 | 0 | 0
1.1.4.276 | ВЛЭП 0,4 кВ от КТП 368 (дог. тех. пр.№ 24403/П.от 02.07.21 г.) Щёлоков В.А. (550р), Энгельсские МЭС | M_ОТП295 |  | 0 | 0 | 0 | 0 | 0 | 0 | 0 | 0 | 0 | 0 | 0 | 0 | 0 | 0 | 0 | 0 | 0 | 0 | 0 | 0 | 0 | 0 | 0 | 0 | 0 | 0 | 0 | 0 | 0 | 0
1.1.4.277 | ВЛЭП - 0,4 КВ от ТП - 85 (дог. тех. прис. № 24988/П от 29.10.2021 г.) Щипцов А.А. (550р), Энгельсские МЭС | M_ОТП296 |  | 0 | 0 | 0 | 0 | 0 | 0 | 0 | 0 | 0 | 0 | 0 | 0 | 0 | 0 | 0 | 0 | 0 | 0 | 0 | 0 | 0 | 0 | 0 | 0 | 0 | 0 | 0 | 0 | 0 | 0
1.1.4.278 | ВЛЭП-0,4 кВ от ТП-250 (дог.ТП № 24631/П от 09.08.21 г.) Юрко А.С., Энгельсские МЭС | M_ОТП297 |  | 0 | 0 | 0 | 0 | 0 | 0 | 0 | 0 | 0 | 0 | 0 | 0 | 0 | 0 | 0 | 0 | 0 | 0 | 0 | 0 | 0 | 0 | 0 | 0 | 0 | 0 | 0 | 0 | 0 | 0
1.1.4.279 | ВЛЭП - 0,4 КВ от ТП - 65 ( дог. №24219/П от23.06.21 г.) Юрко А.С. (550р), Энгельсские МЭС | M_ОТП298 |  | 0 | 0 | 0 | 0 | 0 | 0 | 0 | 0 | 0 | 0 | 0 | 0 | 0 | 0 | 0 | 0 | 0 | 0 | 0 | 0 | 0 | 0 | 0 | 0 | 0 | 0 | 0 | 0 | 0 | 0
1.1.4.280 | ВЛЭП 0,4 кВ от ТП - 87 (дог. тех. прис. № 25019/П от 15.11.21 г.) Юров А.А., Энгельсские МЭС | M_ОТП299 |  | 0 | 0 | 0 | 0 | 0 | 0 | 0 | 0 | 0 | 0 | 0 | 0 | 0 | 0 | 0 | 0 | 0 | 0 | 0 | 0 | 0 | 0 | 0 | 0 | 0 | 0 | 0 | 0 | 0 | 0
1.1.4.281 | ВЛЭП-0,4 кВ от ТП-28 (дог. тех. прис. № 24891/П от 27.10.21 г.) Ягудина Ю.В. (550р), Энгельсские МЭС | M_ОТП300 |  | 0 | 0 | 0 | 0 | 0 | 0 | 0 | 0 | 0 | 0 | 0 | 0 | 0 | 0 | 0 | 0 | 0 | 0 | 0 | 0 | 0 | 0 | 0 | 0 | 0 | 0 | 0 | 0 | 0 | 0
1.1.5 | Реконструкция распределительных пунктов (ТП, РП) по договорам ТП | Г |  | 0 | 0 | 0 | 0 | 0 | 0 | 0 | 0 | 0 | 0 | 0 | 0 | 0 | 0 | 0 | 0 | 0 | 0 | 0 | 0 | 0 | 0 | 0 | 0 | 0 | 0 | 0 | 0 | 0 | 0
1.1.5.1 | Достройка РП-Жасминный по дог. №24502/П от 30.07.2021 г. УКС, СЭП | M_ОТП301 |  | 0 | 0 | 0 | 0 | 0 | 0 | 0 | 0 | 0 | 0 | 0 | 0 | 0 | 0 | 0 | 0 | 0 | 0 | 0 | 0 | 0 | 0 | 0 | 0 | 0 | 0 | 0 | 0 | 0 | 0
1.1.5.2 | Реконструкция ЗТП-4 по дог 25466/П от 24.03.2022г. Наумик В. А., Энгельсские МЭС Краснокутское отделение | M_ОТП302 |  | 0 | 0 | 0 | 0 | 0 | 0 | 0 | 0 | 0 | 0 | 0 | 0 | 0 | 0 | 0 | 0 | 0 | 0 | 0 | 0 | 0 | 0 | 0 | 0 | 0 | 0 | 0 | 0 | 0 | 0
1.1.5.3 | Замена КТП-1.106 (10/04кВ 250кВ на 400кВ дог. тех. присоед. №23188/П от 07.089.2020 г.Тарасенко Н.А., Балашовские МЭС | M_ОТП303 |  | 0 | 0 | 0 | 0 | 0 | 0 | 0 | 0 | 0 | 0 | 0 | 0 | 0 | 0 | 0 | 0 | 0 | 0 | 0 | 0 | 0 | 0 | 0 | 0 | 0 | 0 | 0 | 0 | 0 | 0
1.1.5.4 | Монтаж двух рубильников РПС-2 в ТП-109 по дог.26650/П от 01.12.2022 г. ГУЗ СО "РРБ", Ртищевские ГЭС | M_ОТП304 |  | 0 | 0 | 0 | 0 | 0 | 0 | 0 | 0 | 0 | 0 | 0 | 0 | 0 | 0 | 0 | 0 | 0 | 0 | 0 | 0 | 0 | 0 | 0 | 0 | 0 | 0 | 0 | 0 | 0 | 0
1.1.5.5 | Реконструкция РУ-0,4 кВ в ЗТП -83 замена ячеек по дог. 24085/П от 15.07.2021 г. ГУЗ "Калин. РБ", Балашовские МЭС Калининское отделение | M_ОТП305 |  | 0 | 0 | 0 | 0 | 0 | 0 | 0 | 0 | 0 | 0 | 0 | 0 | 0 | 0 | 0 | 0 | 0 | 0 | 0 | 0 | 0 | 0 | 0 | 0 | 0 | 0 | 0 | 0 | 0 | 0
1.1.5.6 | Установка вакуумного выключателя в яч. 27 по дог. 25383/П от 30.03.2022 г. ЗАО "Резервуаростроитель", Петровские ГЭС | M_ОТП306 |  | 0 | 0 | 0 | 0 | 0 | 0 | 0 | 0 | 0 | 0 | 0 | 0 | 0 | 0 | 0 | 0 | 0 | 0 | 0 | 0 | 0 | 0 | 0 | 0 | 0 | 0 | 0 | 0 | 0 | 0
1.1.5.7 | КТП-7, Лесхоз ул. Кутузова42п (замена КТП-7 с ТМ-250кВА на КТП-400кВА)дог.24465/П 07.07.21 ИПВальтер, Энгельсские МЭС Степновское отделение | M_ОТП307 |  | 0 | 0 | 0 | 0 | 0 | 0 | 0 | 0 | 0 | 0 | 0 | 0 | 0 | 0 | 0 | 0 | 0 | 0 | 0 | 0 | 0 | 0 | 0 | 0 | 0 | 0 | 0 | 0 | 0 | 0
1.1.5.8 | Реконструкция КТП-010 Ф-1005 от ПС "Алексеевка 35/10 кВ" по дог. №25362/П от 23.03.2022 Администрация, Хвалынские ГЭС | M_ОТП308 |  | 0 | 0 | 0 | 0 | 0 | 0 | 0 | 0 | 0 | 0 | 0 | 0 | 0 | 0 | 0 | 0 | 0 | 0 | 0 | 0 | 0 | 0 | 0 | 0 | 0 | 0 | 0 | 0 | 0 | 0
1.1.5.9 | Реконструкция КТП-08 от ПС "Алексеевка 35/10 кВ" Ф-1005 по дог. 25791/П от 04.06.2022 г. ИП Витель, Хвалынские ГЭС | M_ОТП309 |  | 0 | 0 | 0 | 0 | 0 | 0 | 0 | 0 | 0 | 0 | 0 | 0 | 0 | 0 | 0 | 0 | 0 | 0 | 0 | 0 | 0 | 0 | 0 | 0 | 0 | 0 | 0 | 0 | 0 | 0
1.1.5.10 | Силовое оборудование РП 4 (дог. тех. прис. № 24240/П от 31.05.21 г.) Доценко А.В., Энгельсские МЭС | M_ОТП310 |  | 0 | 0 | 0 | 0 | 0 | 0 | 0 | 0 | 0 | 0 | 0 | 0 | 0 | 0 | 0 | 0 | 0 | 0 | 0 | 0 | 0 | 0 | 0 | 0 | 0 | 0 | 0 | 0 | 0 | 0
1.1.5.11 | Сил.обор. ТП-186 инв. № 00401206 (дог. тех. прис. №25478/П от 05.04.22) Межрегионстрой, Энгельсские МЭС | M_ОТП311 |  | 0 | 0 | 0 | 0 | 0 | 0 | 0 | 0 | 0 | 0 | 0 | 0 | 0 | 0 | 0 | 0 | 0 | 0 | 0 | 0 | 0 | 0 | 0 | 0 | 0 | 0 | 0 | 0 | 0 | 0
1.1.5.12 | Сил. обор.РП-3 инв. № 00402403 (дог. тех. прис. № 25613/П от 22.04.2022г.) ООО "Восток ЭС", Энгельсские МЭС | M_ОТП312 |  | 0 | 0 | 0 | 0 | 0 | 0 | 0 | 0 | 0 | 0 | 0 | 0 | 0 | 0 | 0 | 0 | 0 | 0 | 0 | 0 | 0 | 0 | 0 | 0 | 0 | 0 | 0 | 0 | 0 | 0
1.1.5.13 | Силовое оборудование ТП 1 (601) инв. № 00401292 (д. 25678/П от 20.05.22 г.) Рамазанов Д.Д., Энгельсские МЭС | M_ОТП313 |  | 0 | 0 | 0 | 0 | 0 | 0 | 0 | 0 | 0 | 0 | 0 | 0 | 0 | 0 | 0 | 0 | 0 | 0 | 0 | 0 | 0 | 0 | 0 | 0 | 0 | 0 | 0 | 0 | 0 | 0
1.1.5.14 | ГКТП-1146 (дог.тех.прис. № 24813/п от 23.09.21 г.) ООО СЗ Стройресурс-А, Энгельсские МЭС | M_ОТП314 |  | 0 | 0 | 0 | 0 | 0 | 0 | 0 | 0 | 0 | 0 | 0 | 0 | 0 | 0 | 0 | 0 | 0 | 0 | 0 | 0 | 0 | 0 | 0 | 0 | 0 | 0 | 0 | 0 | 0 | 0
1.1.5.15 | Сил. обор. ТП-1109 инв. № 00401231 (дог. тех. прис. № 24924/П от 25.10.21 г.) ООО СЗ Стройресурс-ЭН, Энгельсские МЭС | M_ОТП315 |  | 0 | 0 | 0 | 0 | 0 | 0 | 0 | 0 | 0 | 0 | 0 | 0 | 0 | 0 | 0 | 0 | 0 | 0 | 0 | 0 | 0 | 0 | 0 | 0 | 0 | 0 | 0 | 0 | 0 | 0
1.1.5.16 | КТП-265 (дог. тех. прис. № 24774/П от 07.09.21 г.) Сякин Ш.Ж., Энгельсские МЭС | M_ОТП316 |  | 0 | 0 | 0 | 0 | 0 | 0 | 0 | 0 | 0 | 0 | 0 | 0 | 0 | 0 | 0 | 0 | 0 | 0 | 0 | 0 | 0 | 0 | 0 | 0 | 0 | 0 | 0 | 0 | 0 | 0
1.1.5.17 | Силовое оборудование ТП-1151 (дог. тех. прис. № 25226/П от 12.01.22 г.) Футбольный спортивный клуб, Энгельсские МЭС | M_ОТП317 |  | 0 | 0 | 0 | 0 | 0 | 0 | 0 | 0 | 0 | 0 | 0 | 0 | 0 | 0 | 0 | 0 | 0 | 0 | 0 | 0 | 0 | 0 | 0 | 0 | 0 | 0 | 0 | 0 | 0 | 0
1.1.5.18 | ГКТП (ул.Б.Волги) дог. ТП №25197/П от 11.01.22 г. ООО "Хороший пивовар", Энгельсские МЭС | M_ОТП318 |  | 0 | 0 | 0 | 0 | 0 | 0 | 0 | 0 | 0 | 0 | 0 | 0 | 0 | 0 | 0 | 0 | 0 | 0 | 0 | 0 | 0 | 0 | 0 | 0 | 0 | 0 | 0 | 0 | 0 | 0
1.1.5.19 | ГКТП 68 (дог. тех. прис. № 25398/П от 25.02.22 г.) Шихалиев Ш.Ш., Энгельсские МЭС | M_ОТП319 |  | 0 | 0 | 0 | 0 | 0 | 0 | 0 | 0 | 0 | 0 | 0 | 0 | 0 | 0 | 0 | 0 | 0 | 0 | 0 | 0 | 0 | 0 | 0 | 0 | 0 | 0 | 0 | 0 | 0 | 0
1.1.6 | Строительство кабельных линий (КЛЭП -0,4кВ) по договорам ТП | Г |  | 0 | 0 | 0 | 0 | 0 | 0 | 0 | 0 | 0 | 0 | 0 | 0 | 0 | 0 | 0 | 0 | 0 | 0 | 0 | 0 | 0 | 0 | 0 | 0 | 0 | 0 | 0 | 0 | 0 | 0
1.1.6.1 | Строительство двух КЛ-0,4кВ от РУ-0,4кВ ТП-8 по дог. тех.присоед №25701/П от 16.05.22 Балаковская РП, Балаковские ГЭС | M_ОТП320 |  | 0 | 0 | 0 | 0 | 0 | 0 | 0 | 0 | 0 | 0 | 0 | 0 | 0 | 0 | 0 | 0 | 0 | 0 | 0 | 0 | 0 | 0 | 0 | 0 | 0 | 0 | 0 | 0 | 0 | 0
1.1.6.2 | Стр-во КЛ-0,4 кВ ТП-59 по дог. тех.прис. 25046/П от 12.11.21г. ЗАО "Магазин Мебель", Балаковские ГЭС | M_ОТП321 |  | 0 | 0 | 0 | 0 | 0 | 0 | 0 | 0 | 0 | 0 | 0 | 0 | 0 | 0 | 0 | 0 | 0 | 0 | 0 | 0 | 0 | 0 | 0 | 0 | 0 | 0 | 0 | 0 | 0 | 0
1.1.6.3 | КЛ-0,4 кВ от КТП-817 (дог.ТП № 24473/П от 12.07.21 г., №24485/П от 13.07.21 г.) (550р), Энгельсские МЭС | M_ОТП322 |  | 0 | 0 | 0 | 0 | 0 | 0 | 0 | 0 | 0 | 0 | 0 | 0 | 0 | 0 | 0 | 0 | 0 | 0 | 0 | 0 | 0 | 0 | 0 | 0 | 0 | 0 | 0 | 0 | 0 | 0
1.1.6.4 | КЛЭП-0,4 кВ от ТП-1146 (дог. тех. прис. № 24813 от 23.09.21) ООО СЗ Стройресурс-А, Энгельсские МЭС | M_ОТП323 |  | 0 | 0 | 0 | 0 | 0 | 0 | 0 | 0 | 0 | 0 | 0 | 0 | 0 | 0 | 0 | 0 | 0 | 0 | 0 | 0 | 0 | 0 | 0 | 0 | 0 | 0 | 0 | 0 | 0 | 0
1.1.6.5 | КЛЭП-0,4 кВ от ТП-1109 до ж.д. ул. Полтавская, 3А (дог. тех. прис. № 24924/П от 25.10.21 г.) ООО Стройресурс-ЭН, Энгельсские МЭС | M_ОТП324 |  | 0 | 0 | 0 | 0 | 0 | 0 | 0 | 0 | 0 | 0 | 0 | 0 | 0 | 0 | 0 | 0 | 0 | 0 | 0 | 0 | 0 | 0 | 0 | 0 | 0 | 0 | 0 | 0 | 0 | 0
1.1.7 | Строительство кабельных линий (КЛЭП 6-10кВ) по договорам ТП | Г |  | 0 | 0 | 0 | 0 | 0 | 0 | 0 | 0 | 0 | 0 | 0 | 0 | 0 | 0 | 0 | 0 | 0 | 0 | 0 | 0 | 0 | 0 | 0 | 0 | 0 | 0 | 0 | 0 | 0 | 0
1.1.7.1 | Строит-во КЛ-10кВ ПС "Жасминная" ф.1013 по дог. №24502/П от 30.07.2021 г. УКС, СЭП | M_ОТП325 |  | 0 | 0 | 0 | 0 | 0 | 0 | 0 | 0 | 0 | 0 | 0 | 0 | 0 | 0 | 0 | 0 | 0 | 0 | 0 | 0 | 0 | 0 | 0 | 0 | 0 | 0 | 0 | 0 | 0 | 0
1.1.7.2 | Строительство КЛ-10кВ по дог. тех.присоед №24459/П от 12.07.21 МЗ Балаково АО, Балаковские ГЭС | M_ОТП326 |  | 0 | 0 | 0 | 0 | 0 | 0 | 0 | 0 | 0 | 0 | 0 | 0 | 0 | 0 | 0 | 0 | 0 | 0 | 0 | 0 | 0 | 0 | 0 | 0 | 0 | 0 | 0 | 0 | 0 | 0
1.1.7.3 | КЛЭП 6кВ от КТП-943 (дог. тех. прис. № 22840/П от 04.06.20 г. ) Аблязов И.Ш., Энгельсские МЭС | M_ОТП327 |  | 0 | 0 | 0 | 0 | 0 | 0 | 0 | 0 | 0 | 0 | 0 | 0 | 0 | 0 | 0 | 0 | 0 | 0 | 0 | 0 | 0 | 0 | 0 | 0 | 0 | 0 | 0 | 0 | 0 | 0
1.1.7.4 | КЛЭП 6 кВ от КРУН-Ф.11 (дог. тех. прис. № 24746 от 02.09.21 г.) Пантелеева Е.И., Энгельсские МЭС | M_ОТП328 |  | 0 | 0 | 0 | 0 | 0 | 0 | 0 | 0 | 0 | 0 | 0 | 0 | 0 | 0 | 0 | 0 | 0 | 0 | 0 | 0 | 0 | 0 | 0 | 0 | 0 | 0 | 0 | 0 | 0 | 0
1.1.7.5 | КЛЭП-6 Ф-22 ТП-206 - ВЛ инв. 0301437А (дог. ТП №25197/П от 11.01.22 г.) ООО "Хороший пивовар", Энгельсские МЭС | M_ОТП329 |  | 0 | 0 | 0 | 0 | 0 | 0 | 0 | 0 | 0 | 0 | 0 | 0 | 0 | 0 | 0 | 0 | 0 | 0 | 0 | 0 | 0 | 0 | 0 | 0 | 0 | 0 | 0 | 0 | 0 | 0
1.1.7.6 | КЛЭП-6 кВ от ТП-941 до ТП-918 (дог. тех. прис. № 23026/П, 23025/П от 10.08.2020 г.) АО СЗ "Шэлдом", Энгельсские МЭС | M_ОТП330 |  | 0 | 0 | 0 | 0 | 0 | 0 | 0 | 0 | 0 | 0 | 0 | 0 | 0 | 0 | 0 | 0 | 0 | 0 | 0 | 0 | 0 | 0 | 0 | 0 | 0 | 0 | 0 | 0 | 0 | 0
1.1.8 | Строительство воздушных линий (ВЛЭП 6-10кВ) по договорам ТП |  |  | 0 | 0 | 0 | 0 | 0 | 0 | 0 | 0 | 0 | 0 | 0 | 0 | 0 | 0 | 0 | 0 | 0 | 0 | 0 | 0 | 0 | 0 | 0 | 0 | 0 | 0 | 0 | 0 | 0 | 0
1.1.8.1 | Строительство ВЛЗ-10 кВ по дог. №26409/П от 16.09.2022 г. ООО "Предприятие по строительству "Лесстр", СЭП | M_ОТП331 |  | 0 | 0 | 0 | 0 | 0 | 0 | 0 | 0 | 0 | 0 | 0 | 0 | 0 | 0 | 0 | 0 | 0 | 0 | 0 | 0 | 0 | 0 | 0 | 0 | 0 | 0 | 0 | 0 | 0 | 0
1.1.8.2 | Строительство ВЛ-10кВ от РП "Жасминный" до КТПН 2х2000кВА по дог. №24502/П от 30.07.2021 г. УКС, СЭП | M_ОТП332 |  | 0 | 0 | 0 | 0 | 0 | 0 | 0 | 0 | 0 | 0 | 0 | 0 | 0 | 0 | 0 | 0 | 0 | 0 | 0 | 0 | 0 | 0 | 0 | 0 | 0 | 0 | 0 | 0 | 0 | 0
1.1.8.3 | Монтаж ВЛ-10кВ от проект. КТП-10/0,4кВ по дог. 25776/П от 27.05.2022 г. ИП Чушкин А.С., Ртищевские ГЭС | M_ОТП333 |  | 0 | 0 | 0 | 0 | 0 | 0 | 0 | 0 | 0 | 0 | 0 | 0 | 0 | 0 | 0 | 0 | 0 | 0 | 0 | 0 | 0 | 0 | 0 | 0 | 0 | 0 | 0 | 0 | 0 | 0
1.1.8.4 | Строительство ВЛЗ-6кВ от опоры №17-05/18 по дог.тех. прис.23909/П от 03.06.21 Администрация ММР СО, Марксовские ГЭС | M_ОТП334 |  | 0 | 0 | 0 | 0 | 0 | 0 | 0 | 0 | 0 | 0 | 0 | 0 | 0 | 0 | 0 | 0 | 0 | 0 | 0 | 0 | 0 | 0 | 0 | 0 | 0 | 0 | 0 | 0 | 0 | 0
1.1.9 | Строительство воздушных линий (ВЛЭП 0,4кВ) по договорам ТП | Г |  | 0 | 0 | 0 | 0 | 0 | 0 | 0 | 0 | 0 | 0 | 0 | 0 | 0 | 0 | 0 | 0 | 0 | 0 | 0 | 0 | 0 | 0 | 0 | 0 | 0 | 0 | 0 | 0 | 0 | 0
1.1.9.1 | Строительство ВЛ-0,4кВ ЗТП-71, Ф-1015, по дог. Тех. Прис. 24150/П от 11.06.2021г. Аубекерова Т.Г., Ершовские МЭС | M_ОТП335 |  | 0 | 0 | 0 | 0 | 0 | 0 | 0 | 0 | 0 | 0 | 0 | 0 | 0 | 0 | 0 | 0 | 0 | 0 | 0 | 0 | 0 | 0 | 0 | 0 | 0 | 0 | 0 | 0 | 0 | 0
1.1.9.2 | Монтаж двухцепной ЛЭП-0,4кВ КТП-101 дог.№23454/П от 13.11.2020 г. Кинжикиева К.О. СЭП | M_ОТП336 |  | 0 | 0 | 0 | 0 | 0 | 0 | 0 | 0 | 0 | 0 | 0 | 0 | 0 | 0 | 0 | 0 | 0 | 0 | 0 | 0 | 0 | 0 | 0 | 0 | 0 | 0 | 0 | 0 | 0 | 0
1.1.9.3 | Строительство ВЛ-0,4кВ по дог. №24430/П от 07.07.2021 г. Морев Р.П. СЭП | M_ОТП337 |  | 0 | 0 | 0 | 0 | 0 | 0 | 0 | 0 | 0 | 0 | 0 | 0 | 0 | 0 | 0 | 0 | 0 | 0 | 0 | 0 | 0 | 0 | 0 | 0 | 0 | 0 | 0 | 0 | 0 | 0
1.1.9.4 | Монтаж СИП-4 в КТП-29 по дог. №26031/П от 06.07.2022 г. ООО "Техцентр СХИ-Авто", СЭП | M_ОТП338 |  | 0 | 0 | 0 | 0 | 0 | 0 | 0 | 0 | 0 | 0 | 0 | 0 | 0 | 0 | 0 | 0 | 0 | 0 | 0 | 0 | 0 | 0 | 0 | 0 | 0 | 0 | 0 | 0 | 0 | 0
1.1.9.5 | ВЛИ-0,4кВ от РУ-0,4кВ ЗТП-4 до опоры №4-4/4 договор №25466/П от 24.03.2022г. Наумик В. А., Энгельсские МЭС Краснокутское отделение | M_ОТП339 |  | 0 | 0 | 0 | 0 | 0 | 0 | 0 | 0 | 0 | 0 | 0 | 0 | 0 | 0 | 0 | 0 | 0 | 0 | 0 | 0 | 0 | 0 | 0 | 0 | 0 | 0 | 0 | 0 | 0 | 0
1.1.9.6 | Монтаж ВЛ-0,4 кВ от РУ-0,4кВ КТП-20.11 по дог.тех. прис. №24514/П от 13.07.2021 г. Святодух А.И. (550р), Балашовские МЭС | M_ОТП340 |  | 0 | 0 | 0 | 0 | 0 | 0 | 0 | 0 | 0 | 0 | 0 | 0 | 0 | 0 | 0 | 0 | 0 | 0 | 0 | 0 | 0 | 0 | 0 | 0 | 0 | 0 | 0 | 0 | 0 | 0
1.1.9.7 | Монтаж СИП от ТП-224 по дог.№25598/П от 19.04.2022 г. Емелин П.В. (550р), Вольские ГЭС | M_ОТП341 |  | 0 | 0 | 0 | 0 | 0 | 0 | 0 | 0 | 0 | 0 | 0 | 0 | 0 | 0 | 0 | 0 | 0 | 0 | 0 | 0 | 0 | 0 | 0 | 0 | 0 | 0 | 0 | 0 | 0 | 0
1.1.9.8 | Строительство ВЛ-0,4кВ ТП-65 по дог. 24591 от 04.08.2021 г. Карпенко А.В. (550р), Вольские ГЭС | M_ОТП342 |  | 0 | 0 | 0 | 0 | 0 | 0 | 0 | 0 | 0 | 0 | 0 | 0 | 0 | 0 | 0 | 0 | 0 | 0 | 0 | 0 | 0 | 0 | 0 | 0 | 0 | 0 | 0 | 0 | 0 | 0
1.1.9.9 | Стр-во ВЛ-0,4кВ от ТП-77 по дог.№26060 от 08.07.2022 г. Хабибулаев Ш.Р. (550р), Вольские ГЭС | M_ОТП343 |  | 0 | 0 | 0 | 0 | 0 | 0 | 0 | 0 | 0 | 0 | 0 | 0 | 0 | 0 | 0 | 0 | 0 | 0 | 0 | 0 | 0 | 0 | 0 | 0 | 0 | 0 | 0 | 0 | 0 | 0
1.1.9.10 | Стр-во ВЛ-0,4 кВ Ф-4 от ЗТП -83 по дог. 24085/П от 15.07.2021 г. ГУЗ "Калининская РБ" Балашовские МЭС Калининское отделение | M_ОТП344 |  | 0 | 0 | 0 | 0 | 0 | 0 | 0 | 0 | 0 | 0 | 0 | 0 | 0 | 0 | 0 | 0 | 0 | 0 | 0 | 0 | 0 | 0 | 0 | 0 | 0 | 0 | 0 | 0 | 0 | 0
1.1.9.11 | Монтаж ВЛ-0,4кВ ГКТП-39 по дог. 25059/П от 11.11.2021 г. ООО "Опора Телеком" (550р), Балашовские МЭС Калининское отделение | M_ОТП345 |  | 0 | 0 | 0 | 0 | 0 | 0 | 0 | 0 | 0 | 0 | 0 | 0 | 0 | 0 | 0 | 0 | 0 | 0 | 0 | 0 | 0 | 0 | 0 | 0 | 0 | 0 | 0 | 0 | 0 | 0
1.1.9.12 | Монтаж ВЛ-0,4 кВ РП-2 по дог. №25420/П от 05.03.2022 г. Орлова Л.В. (550р), Аркадакские ГЭС | M_ОТП346 |  | 0 | 0 | 0 | 0 | 0 | 0 | 0 | 0 | 0 | 0 | 0 | 0 | 0 | 0 | 0 | 0 | 0 | 0 | 0 | 0 | 0 | 0 | 0 | 0 | 0 | 0 | 0 | 0 | 0 | 0
1.1.9.13 | Монтаж ВЛ-0,4кВ ТП-67 согл. дог. 25290/П от 02.02.2022 г Администрация Аткарского МР, Аткарские ГЭС | M_ОТП347 |  | 0 | 0 | 0 | 0 | 0 | 0 | 0 | 0 | 0 | 0 | 0 | 0 | 0 | 0 | 0 | 0 | 0 | 0 | 0 | 0 | 0 | 0 | 0 | 0 | 0 | 0 | 0 | 0 | 0 | 0
1.1.9.14 | Монтаж ВЛ-0,4кВ ТП-49 согл. дог. 25441/П от 09.03.2022 г ООО "Аргус", Аткарские ГЭС | M_ОТП348 |  | 0 | 0 | 0 | 0 | 0 | 0 | 0 | 0 | 0 | 0 | 0 | 0 | 0 | 0 | 0 | 0 | 0 | 0 | 0 | 0 | 0 | 0 | 0 | 0 | 0 | 0 | 0 | 0 | 0 | 0
1.1.9.15 | Строительство ВЛ-0,4 кВ от ТП-14 согл. дог. 25671/П от 27.04.22 г. ИП Горбов Н.И., Аткарские ГЭС | M_ОТП349 |  | 0 | 0 | 0 | 0 | 0 | 0 | 0 | 0 | 0 | 0 | 0 | 0 | 0 | 0 | 0 | 0 | 0 | 0 | 0 | 0 | 0 | 0 | 0 | 0 | 0 | 0 | 0 | 0 | 0 | 0
1.1.9.16 | Строительство ВЛ-0,4 кВ от ТП-52 согл. дог. 25601/П от 29.04.22 г. МУ "ХЭГ учреждений культуры", Аткарские ГЭС | M_ОТП350 |  | 0 | 0 | 0 | 0 | 0 | 0 | 0 | 0 | 0 | 0 | 0 | 0 | 0 | 0 | 0 | 0 | 0 | 0 | 0 | 0 | 0 | 0 | 0 | 0 | 0 | 0 | 0 | 0 | 0 | 0
1.1.9.17 | Строительство ВЛ-0,4 кВ от ЗТП-83 согл. дог. 25601/П от 29.04.22 г. МУ "ХЭГ учреждений культуры" Аткарские ГЭС | M_ОТП351 |  | 0 | 0 | 0 | 0 | 0 | 0 | 0 | 0 | 0 | 0 | 0 | 0 | 0 | 0 | 0 | 0 | 0 | 0 | 0 | 0 | 0 | 0 | 0 | 0 | 0 | 0 | 0 | 0 | 0 | 0
1.1.9.18 | Монтаж ЛЭП-0,4кВ ТП-79 в рамках дог. тех.присоединения 16793/П от 03.10.16 Новационные технологии, Балаковские ГЭС | M_ОТП352 |  | 0 | 0 | 0 | 0 | 0 | 0 | 0 | 0 | 0 | 0 | 0 | 0 | 0 | 0 | 0 | 0 | 0 | 0 | 0 | 0 | 0 | 0 | 0 | 0 | 0 | 0 | 0 | 0 | 0 | 0
1.1.9.19 | Монтаж ВЛ-0,4 кВ от ТП-26 по дог. тех.прис. 25306/П от 29.03.2022 г. Талаев Г.В., Балаковские ГЭС | M_ОТП353 |  | 0 | 0 | 0 | 0 | 0 | 0 | 0 | 0 | 0 | 0 | 0 | 0 | 0 | 0 | 0 | 0 | 0 | 0 | 0 | 0 | 0 | 0 | 0 | 0 | 0 | 0 | 0 | 0 | 0 | 0
1.1.9.20 | Стр-во ВЛ-0,4 кВ КТП-916 по дог. тех.прис. 24576/П от 27.07.21г. Чмиль М.А. (550р), Балаковские ГЭС | M_ОТП354 |  | 0 | 0 | 0 | 0 | 0 | 0 | 0 | 0 | 0 | 0 | 0 | 0 | 0 | 0 | 0 | 0 | 0 | 0 | 0 | 0 | 0 | 0 | 0 | 0 | 0 | 0 | 0 | 0 | 0 | 0
1.1.9.21 | Стр-во ЛЭП-0,4кВ ТП-94 по дог. тех.прис. 23766/П от 03.03.21г. ООО Экватор, Балаковские ГЭС | M_ОТП355 |  | 0 | 0 | 0 | 0 | 0 | 0 | 0 | 0 | 0 | 0 | 0 | 0 | 0 | 0 | 0 | 0 | 0 | 0 | 0 | 0 | 0 | 0 | 0 | 0 | 0 | 0 | 0 | 0 | 0 | 0
1.1.9.22 | Строительство ВЛ-0,4 кВ ТП-35 по дог. тех.прис. 21477/П ЗАО "ТД Эластик", Балаковские ГЭС | M_ОТП356 |  | 0 | 0 | 0 | 0 | 0 | 0 | 0 | 0 | 0 | 0 | 0 | 0 | 0 | 0 | 0 | 0 | 0 | 0 | 0 | 0 | 0 | 0 | 0 | 0 | 0 | 0 | 0 | 0 | 0 | 0
1.1.9.23 | ВЛИ-0,4кВ от КТП-10/0,4кВ согл. дог. тех. присоед.22235/П от 24.12.19 Расторгуев Н.Б., Красноармейские ГЭС | M_ОТП357 |  | 0 | 0 | 0 | 0 | 0 | 0 | 0 | 0 | 0 | 0 | 0 | 0 | 0 | 0 | 0 | 0 | 0 | 0 | 0 | 0 | 0 | 0 | 0 | 0 | 0 | 0 | 0 | 0 | 0 | 0
1.1.9.24 | Стр-во ВЛ-0,4кВ от РУ-0,4кВ проект. ГКТП-6/0,4кВ по дог. тех. прис. 25164/П от 10.12.2021г. Котельникова, Марксовские ГЭС | M_ОТП358 |  | 0 | 0 | 0 | 0 | 0 | 0 | 0 | 0 | 0 | 0 | 0 | 0 | 0 | 0 | 0 | 0 | 0 | 0 | 0 | 0 | 0 | 0 | 0 | 0 | 0 | 0 | 0 | 0 | 0 | 0
1.1.9.25 | Строительство ВЛИ-0,4кВ от РУ-0,4кВ ГКТП-66 по дог.тех. прис.25427/П от 28.03.22 Найденков С.А. (550р), Марксовские ГЭС | M_ОТП359 |  | 0 | 0 | 0 | 0 | 0 | 0 | 0 | 0 | 0 | 0 | 0 | 0 | 0 | 0 | 0 | 0 | 0 | 0 | 0 | 0 | 0 | 0 | 0 | 0 | 0 | 0 | 0 | 0 | 0 | 0
1.1.9.26 | Стр-во ВЛ-0,4кВ от проек КТП по дог.тех. прис.24587/П от 03.08.21 Ситкалиева Ж.М., Марксовские ГЭС | M_ОТП360 |  | 0 | 0 | 0 | 0 | 0 | 0 | 0 | 0 | 0 | 0 | 0 | 0 | 0 | 0 | 0 | 0 | 0 | 0 | 0 | 0 | 0 | 0 | 0 | 0 | 0 | 0 | 0 | 0 | 0 | 0
1.1.9.27 | Монтаж ВЛ-0,4 кВ ГКТП-65 по дог.тех. прис.25179/П от 28.12.21 Франц А.Ю. (550р), Марксовские ГЭС | M_ОТП361 |  | 0 | 0 | 0 | 0 | 0 | 0 | 0 | 0 | 0 | 0 | 0 | 0 | 0 | 0 | 0 | 0 | 0 | 0 | 0 | 0 | 0 | 0 | 0 | 0 | 0 | 0 | 0 | 0 | 0 | 0
1.1.9.28 | Стр-во ВЛ-0,4кВ от РУ-0,4кВ ТП-65 согл. дог. 24423/П от 03.09.2021 г. АО "Ситиматик" (550р), Ершовские МЭС Мокроусское отделение | M_ОТП362 |  | 0 | 0 | 0 | 0 | 0 | 0 | 0 | 0 | 0 | 0 | 0 | 0 | 0 | 0 | 0 | 0 | 0 | 0 | 0 | 0 | 0 | 0 | 0 | 0 | 0 | 0 | 0 | 0 | 0 | 0
1.1.9.29 | Стр-во ВЛИ-0,4кВ РП-3 по дог. №25782/П от 26.05.2022 г. Дорофеев Д.А., Новоузенские МЭС | M_ОТП363 |  | 0 | 0 | 0 | 0 | 0 | 0 | 0 | 0 | 0 | 0 | 0 | 0 | 0 | 0 | 0 | 0 | 0 | 0 | 0 | 0 | 0 | 0 | 0 | 0 | 0 | 0 | 0 | 0 | 0 | 0
1.1.9.30 | Монтаж ВЛ-0,4кВ от КТП-12 по дог. №24971/П от 19.10.2021 Антонов А.Н., Пугачевские ГЭС | M_ОТП364 |  | 0 | 0 | 0 | 0 | 0 | 0 | 0 | 0 | 0 | 0 | 0 | 0 | 0 | 0 | 0 | 0 | 0 | 0 | 0 | 0 | 0 | 0 | 0 | 0 | 0 | 0 | 0 | 0 | 0 | 0
1.1.9.31 | Монтаж ВЛ-0,4кВ ЗТП-26 по дог. №24716/П от 07.09.2021 г. Арутюнян В.К., Пугачевские ГЭС | M_ОТП365 |  | 0 | 0 | 0 | 0 | 0 | 0 | 0 | 0 | 0 | 0 | 0 | 0 | 0 | 0 | 0 | 0 | 0 | 0 | 0 | 0 | 0 | 0 | 0 | 0 | 0 | 0 | 0 | 0 | 0 | 0
1.1.9.32 | Монтаж ВЛ-0,4 кВ от ЗТП-64 по дог. №25961/П от 27.06.2022 Жукова Н.А. (550р), Пугачевские ГЭС | M_ОТП366 |  | 0 | 0 | 0 | 0 | 0 | 0 | 0 | 0 | 0 | 0 | 0 | 0 | 0 | 0 | 0 | 0 | 0 | 0 | 0 | 0 | 0 | 0 | 0 | 0 | 0 | 0 | 0 | 0 | 0 | 0
1.1.9.33 | Монтаж ВЛ-0,4 кВ от КТП-85 по дог. №25872/П от 14.06.2022 г. Конусов В.В. (550р), Пугачевские ГЭС | M_ОТП367 |  | 0 | 0 | 0 | 0 | 0 | 0 | 0 | 0 | 0 | 0 | 0 | 0 | 0 | 0 | 0 | 0 | 0 | 0 | 0 | 0 | 0 | 0 | 0 | 0 | 0 | 0 | 0 | 0 | 0 | 0
1.1.9.34 | Строительство ВЛ-0,4 кВ от КТП-85 по дог. №24676/П от 20.08.2021 г. Мищенко Г.П. (550р), Пугачевские ГЭС | M_ОТП368 |  | 0 | 0 | 0 | 0 | 0 | 0 | 0 | 0 | 0 | 0 | 0 | 0 | 0 | 0 | 0 | 0 | 0 | 0 | 0 | 0 | 0 | 0 | 0 | 0 | 0 | 0 | 0 | 0 | 0 | 0
1.1.9.35 | Монтаж ВЛ-0,4кВ ЗТП-44 по дог. №25154/П от 10.12.2021 ПКО им. Важина В.А. (550р), Пугачевские ГЭС | M_ОТП369 |  | 0 | 0 | 0 | 0 | 0 | 0 | 0 | 0 | 0 | 0 | 0 | 0 | 0 | 0 | 0 | 0 | 0 | 0 | 0 | 0 | 0 | 0 | 0 | 0 | 0 | 0 | 0 | 0 | 0 | 0
1.1.9.36 | Монтаж ВЛ-0,4кВ ЗТП-70 по дог. №24973/П от 27.10.2021 г. ООО "Центр реструктуризации" (550р), Пугачевские ГЭС | M_ОТП370 |  | 0 | 0 | 0 | 0 | 0 | 0 | 0 | 0 | 0 | 0 | 0 | 0 | 0 | 0 | 0 | 0 | 0 | 0 | 0 | 0 | 0 | 0 | 0 | 0 | 0 | 0 | 0 | 0 | 0 | 0
1.1.9.37 | Монтаж ВЛ-0,4 кВ от ЗТП-44 по дог. №24399/П от 30.12.2021 г. Язиков А.А. , Пугачевские ГЭС | M_ОТП371 |  | 0 | 0 | 0 | 0 | 0 | 0 | 0 | 0 | 0 | 0 | 0 | 0 | 0 | 0 | 0 | 0 | 0 | 0 | 0 | 0 | 0 | 0 | 0 | 0 | 0 | 0 | 0 | 0 | 0 | 0
1.1.9.38 | ВЛИ-0,4 кВт от ТП-8 по дог.№22484/П от 18.03.20г.Иноземцев А.Ю.(90м), Энгельсские МЭС Степновское отделение | M_ОТП372 |  | 0 | 0 | 0 | 0 | 0 | 0 | 0 | 0 | 0 | 0 | 0 | 0 | 0 | 0 | 0 | 0 | 0 | 0 | 0 | 0 | 0 | 0 | 0 | 0 | 0 | 0 | 0 | 0 | 0 | 0
1.1.9.39 | ВЛИ-0,4кВ от РУ-0,4кВ,ТП-11 дог.25071/П 24.11.2021 ИПСадыков С.И. Энгельсские МЭС Степновское отделение | M_ОТП373 |  | 0 | 0 | 0 | 0 | 0 | 0 | 0 | 0 | 0 | 0 | 0 | 0 | 0 | 0 | 0 | 0 | 0 | 0 | 0 | 0 | 0 | 0 | 0 | 0 | 0 | 0 | 0 | 0 | 0 | 0
1.1.9.40 | Монтаж ВЛ-0,4 кВ от ТП-010 по дог. №25362/П от 23.03.2022 Администрация Алексеевского МО ХМР СО, Хвалынские ГЭС | M_ОТП374 |  | 0 | 0 | 0 | 0 | 0 | 0 | 0 | 0 | 0 | 0 | 0 | 0 | 0 | 0 | 0 | 0 | 0 | 0 | 0 | 0 | 0 | 0 | 0 | 0 | 0 | 0 | 0 | 0 | 0 | 0
1.1.9.41 | Строительство ВЛ-0,4кВ от ТП-08 по дог. 25791/П от 04.06.2022 г. ИП Витель И.Ф., Хвалынские ГЭС | M_ОТП375 |  | 0 | 0 | 0 | 0 | 0 | 0 | 0 | 0 | 0 | 0 | 0 | 0 | 0 | 0 | 0 | 0 | 0 | 0 | 0 | 0 | 0 | 0 | 0 | 0 | 0 | 0 | 0 | 0 | 0 | 0
1.1.9.42 | ВЛЭП-0,4 кВ от КТП-945 (дог. № 24083/П от 26.05.21 г.) Иво Н.Р., Энгельсские МЭС | M_ОТП376 |  | 0 | 0 | 0 | 0 | 0 | 0 | 0 | 0 | 0 | 0 | 0 | 0 | 0 | 0 | 0 | 0 | 0 | 0 | 0 | 0 | 0 | 0 | 0 | 0 | 0 | 0 | 0 | 0 | 0 | 0
1.1.9.43 | ВЛЭП 0,4 кВ от КТП - 303 (дог. тех. прис. № 25140/П от 01.12.21 г.) Кувшинов В.К. (550р), Энгельсские МЭС | M_ОТП377 |  | 0 | 0 | 0 | 0 | 0 | 0 | 0 | 0 | 0 | 0 | 0 | 0 | 0 | 0 | 0 | 0 | 0 | 0 | 0 | 0 | 0 | 0 | 0 | 0 | 0 | 0 | 0 | 0 | 0 | 0
1.1.9.44 | Провод-0,4 кВ от ШРС-94-1(дог. тех. прис. № 25107/П от 24.11.21 г.) Липатов А.А. (550р), Энгельсские МЭС | M_ОТП378 |  | 0 | 0 | 0 | 0 | 0 | 0 | 0 | 0 | 0 | 0 | 0 | 0 | 0 | 0 | 0 | 0 | 0 | 0 | 0 | 0 | 0 | 0 | 0 | 0 | 0 | 0 | 0 | 0 | 0 | 0
1.1.9.45 | ВЛЭП 0,4 кВ от ТП-601 (д. 25678/П от 20.05.22 г.), Энгельсские МЭС | M_ОТП379 |  | 0 | 0 | 0 | 0 | 0 | 0 | 0 | 0 | 0 | 0 | 0 | 0 | 0 | 0 | 0 | 0 | 0 | 0 | 0 | 0 | 0 | 0 | 0 | 0 | 0 | 0 | 0 | 0 | 0 | 0
1.1.9.46 | ВЛЭП-0,4 кВ от ШРС-20 (дог. тех. прис. № 25180/П от 22.12.2021 г.) Хлыненко О.А., Энгельсские МЭС | M_ОТП380 |  | 0 | 0 | 0 | 0 | 0 | 0 | 0 | 0 | 0 | 0 | 0 | 0 | 0 | 0 | 0 | 0 | 0 | 0 | 0 | 0 | 0 | 0 | 0 | 0 | 0 | 0 | 0 | 0 | 0 | 0
1.1.9.47 | ВЛЭП-0,4 кВ от КТП 348 (дог. тех. прис. № 25554/П от 08.06.22 г.) МУП Энгельс-Водоканал, Энгельсские МЭС | M_ОТП381 |  | 0 | 0 | 0 | 0 | 0 | 0 | 0 | 0 | 0 | 0 | 0 | 0 | 0 | 0 | 0 | 0 | 0 | 0 | 0 | 0 | 0 | 0 | 0 | 0 | 0 | 0 | 0 | 0 | 0 | 0
1.1.9.48 | Строительство ВЛИ-0,4кВ от ГКТП-1 по дог. 25196/П от 20.12.2021 г. Качанов Р.В. (550р), Балашовские МЭС Калининское отделение | M_ОТП382 |  | 0 | 0 | 0 | 0 | 0 | 0 | 0 | 0 | 0 | 0 | 0 | 0 | 0 | 0 | 0 | 0 | 0 | 0 | 0 | 0 | 0 | 0 | 0 | 0 | 0 | 0 | 0 | 0 | 0 | 0
1.1.10 | Строительство ТП, РП по договорам ТП | Г |  | 0 | 0 | 0 | 0 | 0 | 0 | 0 | 0 | 0 | 0 | 0 | 0 | 0 | 0 | 0 | 0 | 0 | 0 | 0 | 0 | 0 | 0 | 0 | 0 | 0 | 0 | 0 | 0 | 0 | 0
1.1.10.1 | Установка КТП-10/0,4 кВ по дог. №26409/П от 16.09.2022 г. ООО "Предприятие по строительству "Лесстр, СЭП | M_ОТП383 |  | 0 | 0 | 0 | 0 | 0 | 0 | 0 | 0 | 0 | 0 | 0 | 0 | 0 | 0 | 0 | 0 | 0 | 0 | 0 | 0 | 0 | 0 | 0 | 0 | 0 | 0 | 0 | 0 | 0 | 0
1.1.10.2 | Строит-во КТПН 2х2000 кВА по дог. №24502/П от 30.07.2021 г. УКС, СЭП | M_ОТП384 |  | 0 | 0 | 0 | 0 | 0 | 0 | 0 | 0 | 0 | 0 | 0 | 0 | 0 | 0 | 0 | 0 | 0 | 0 | 0 | 0 | 0 | 0 | 0 | 0 | 0 | 0 | 0 | 0 | 0 | 0
1.1.10.3 | Установка КТП-10/0,4кВ по дог. 25776/П от 27.05.2022 г. ИП Чушкин А.С., Ртищевские ГЭС | M_ОТП385 |  | 0 | 0 | 0 | 0 | 0 | 0 | 0 | 0 | 0 | 0 | 0 | 0 | 0 | 0 | 0 | 0 | 0 | 0 | 0 | 0 | 0 | 0 | 0 | 0 | 0 | 0 | 0 | 0 | 0 | 0
1.1.10.4 | Установка КТПН-6/0,4 кВ по дог. 24825 от 30.09.2021 г. ИП Малышева Ю.С., Вольские ГЭС | M_ОТП386 |  | 0 | 0 | 0 | 0 | 0 | 0 | 0 | 0 | 0 | 0 | 0 | 0 | 0 | 0 | 0 | 0 | 0 | 0 | 0 | 0 | 0 | 0 | 0 | 0 | 0 | 0 | 0 | 0 | 0 | 0
1.1.10.5 | Монтаж КТП-6/0,4 кВ согл дог. №25574/П от 30.06.2022 г. МУ "Спортивная школа" ВМР, Вольские ГЭС | M_ОТП387 |  | 0 | 0 | 0 | 0 | 0 | 0 | 0 | 0 | 0 | 0 | 0 | 0 | 0 | 0 | 0 | 0 | 0 | 0 | 0 | 0 | 0 | 0 | 0 | 0 | 0 | 0 | 0 | 0 | 0 | 0
1.1.10.6 | Монтаж КТП-6/0,4 кВ ПС Балаковская дог.тех.прис.22788/П от 06.07.20 ООО "ВанкорскоеУТТ", Балаковские ГЭС | M_ОТП388 |  | 0 | 0 | 0 | 0 | 0 | 0 | 0 | 0 | 0 | 0 | 0 | 0 | 0 | 0 | 0 | 0 | 0 | 0 | 0 | 0 | 0 | 0 | 0 | 0 | 0 | 0 | 0 | 0 | 0 | 0
1.1.10.7 | Монтаж ЯКНО №3 Дог.тех присоед.№22679/П от 21.05.2020 Промэнерго, Балаковские ГЭС | M_ОТП389 |  | 0 | 0 | 0 | 0 | 0 | 0 | 0 | 0 | 0 | 0 | 0 | 0 | 0 | 0 | 0 | 0 | 0 | 0 | 0 | 0 | 0 | 0 | 0 | 0 | 0 | 0 | 0 | 0 | 0 | 0
1.1.10.8 | Монтаж корпуса КТП дог.тех. присоед.22235/П от 24.12.19 Расторгуев Н.Б.,Красноармейские ГЭС | M_ОТП390 |  | 0 | 0 | 0 | 0 | 0 | 0 | 0 | 0 | 0 | 0 | 0 | 0 | 0 | 0 | 0 | 0 | 0 | 0 | 0 | 0 | 0 | 0 | 0 | 0 | 0 | 0 | 0 | 0 | 0 | 0
1.1.10.9 | Установка мачтовой КТП-6/0,4 кВ по дог.тех. прис.23909/П от 03.06.21 Администрация ММР СО, Марксовские ГЭС | M_ОТП391 |  | 0 | 0 | 0 | 0 | 0 | 0 | 0 | 0 | 0 | 0 | 0 | 0 | 0 | 0 | 0 | 0 | 0 | 0 | 0 | 0 | 0 | 0 | 0 | 0 | 0 | 0 | 0 | 0 | 0 | 0
1.1.10.10 | Уст-ка трансформ. подстанции 6/0,4кВ по дог. тех. присоед. 25164/П от 10.12.2021г. Котельникова О.В., Марксовские ГЭС | M_ОТП392 |  | 0 | 0 | 0 | 0 | 0 | 0 | 0 | 0 | 0 | 0 | 0 | 0 | 0 | 0 | 0 | 0 | 0 | 0 | 0 | 0 | 0 | 0 | 0 | 0 | 0 | 0 | 0 | 0 | 0 | 0
1.1.10.11 | Стр-во КТП-6/0,4кВ с трансформатором 250кВА по дог. тех. присоед. 24587/П от 03.08.2021г. Ситкалиева, Марксовские ГЭС | M_ОТП393 |  | 0 | 0 | 0 | 0 | 0 | 0 | 0 | 0 | 0 | 0 | 0 | 0 | 0 | 0 | 0 | 0 | 0 | 0 | 0 | 0 | 0 | 0 | 0 | 0 | 0 | 0 | 0 | 0 | 0 | 0
1.1.10.12 | Монтаж КТП-85 по дог. №24676/П от 20.08.2021 г. Мищенко Г.П., Пугачевские ГЭС | M_ОТП394 |  | 0 | 0 | 0 | 0 | 0 | 0 | 0 | 0 | 0 | 0 | 0 | 0 | 0 | 0 | 0 | 0 | 0 | 0 | 0 | 0 | 0 | 0 | 0 | 0 | 0 | 0 | 0 | 0 | 0 | 0
1.1.10.13 | ГКТП 943 (дог. тех. пр.№22840/П от 04/06/20) Аблязов И.Ш., Энгельсские МЭС | M_ОТП395 |  | 0 | 0 | 0 | 0 | 0 | 0 | 0 | 0 | 0 | 0 | 0 | 0 | 0 | 0 | 0 | 0 | 0 | 0 | 0 | 0 | 0 | 0 | 0 | 0 | 0 | 0 | 0 | 0 | 0 | 0
1.1.10.14 | ГКТП-945 (дог. № 24083/П от 26.05.21 г.) Иво Н.Р., Энгельсские МЭС | M_ОТП396 |  | 0 | 0 | 0 | 0 | 0 | 0 | 0 | 0 | 0 | 0 | 0 | 0 | 0 | 0 | 0 | 0 | 0 | 0 | 0 | 0 | 0 | 0 | 0 | 0 | 0 | 0 | 0 | 0 | 0 | 0
1.1.10.15 | КРУН-6кВ т/б Солнечная (дог. тех. прис. № 24746 от 02.09.21 г.) Пантелеева Е.И., Энгельсские МЭС | M_ОТП397 |  | 0 | 0 | 0 | 0 | 0 | 0 | 0 | 0 | 0 | 0 | 0 | 0 | 0 | 0 | 0 | 0 | 0 | 0 | 0 | 0 | 0 | 0 | 0 | 0 | 0 | 0 | 0 | 0 | 0 | 0
1.1.10.16 | ШРС-223 (дог. тех. прис. № 24769/П от 07.09.21 г.) Саакашвили Л.Л., Энгельсские МЭС | M_ОТП398 |  | 0 | 0 | 0 | 0 | 0 | 0 | 0 | 0 | 0 | 0 | 0 | 0 | 0 | 0 | 0 | 0 | 0 | 0 | 0 | 0 | 0 | 0 | 0 | 0 | 0 | 0 | 0 | 0 | 0 | 0
1.1.10.17 | ШРС от КТП 938-1 (дог.№26032/П от 01.07.2022г.) Хаметов Х.З., Энгельсские МЭС | M_ОТП399 |  | 0 | 0 | 0 | 0 | 0 | 0 | 0 | 0 | 0 | 0 | 0 | 0 | 0 | 0 | 0 | 0 | 0 | 0 | 0 | 0 | 0 | 0 | 0 | 0 | 0 | 0 | 0 | 0 | 0 | 0
1.1.10.18 | ШРС-220 (дог. тех. прис. № 25180/П от 22.12.21 г.), Энгельсские МЭС | M_ОТП400 |  | 0 | 0 | 0 | 0 | 0 | 0 | 0 | 0 | 0 | 0 | 0 | 0 | 0 | 0 | 0 | 0 | 0 | 0 | 0 | 0 | 0 | 0 | 0 | 0 | 0 | 0 | 0 | 0 | 0 | 0
1.1.10.19 | Силовое оборудование ТП-941 (дог. тех. прис. № 23026/П, 23025/П от 10.08.2020 г.) АО СЗ "Шэлдом", Энгельсские МЭС | M_ОТП401 |  | 0 | 0 | 0 | 0 | 0 | 0 | 0 | 0 | 0 | 0 | 0 | 0 | 0 | 0 | 0 | 0 | 0 | 0 | 0 | 0 | 0 | 0 | 0 | 0 | 0 | 0 | 0 | 0 | 0 | 0
1.1.10.20 | ТП 941 (ул. Трудовая. 12, договора ТП № 23025/П, 23026/П от 10.08.20 г.) АО СЗ "Шэлдом", Энгельсские МЭС | M_ОТП402 |  | 0 | 0 | 0 | 0 | 0 | 0 | 0 | 0 | 0 | 0 | 0 | 0 | 0 | 0 | 0 | 0 | 0 | 0 | 0 | 0 | 0 | 0 | 0 | 0 | 0 | 0 | 0 | 0 | 0 | 0
1.1.11 | Обновление трансформаторного парка по договорам ТП | Г |  | 0 | 0 | 0 | 0 | 0 | 0 | 0 | 0 | 0 | 0 | 0 | 0 | 0 | 0 | 0 | 0 | 0 | 0 | 0 | 0 | 0 | 0 | 0 | 0 | 0 | 0 | 0 | 0 | 0 | 0
1.1.11.1 | Установка трансформатора 160 кВА по дог. 25776/П от 27.05.2022 г. ИП Чушкин А.С., Ртищевские ГЭС | M_ОТП403 |  | 0 | 0 | 0 | 0 | 0 | 0 | 0 | 0 | 0 | 0 | 0 | 0 | 0 | 0 | 0 | 0 | 0 | 0 | 0 | 0 | 0 | 0 | 0 | 0 | 0 | 0 | 0 | 0 | 0 | 0
1.1.11.2 | Установка трансформатора ТМГ-250/6/0,4кВ по дог. 24825 от 30.09.2021 г. ИП Малышева Ю.С., Вольские ГЭС | M_ОТП404 |  | 0 | 0 | 0 | 0 | 0 | 0 | 0 | 0 | 0 | 0 | 0 | 0 | 0 | 0 | 0 | 0 | 0 | 0 | 0 | 0 | 0 | 0 | 0 | 0 | 0 | 0 | 0 | 0 | 0 | 0
1.1.11.3 | Монтаж трансформатора ТМГ 250/6/0,4 кВ согл дог. №25574/П от 30.06.2022 г. МУ "Спортивная школа" ВМР, Вольские ГЭС | M_ОТП405 |  | 0 | 0 | 0 | 0 | 0 | 0 | 0 | 0 | 0 | 0 | 0 | 0 | 0 | 0 | 0 | 0 | 0 | 0 | 0 | 0 | 0 | 0 | 0 | 0 | 0 | 0 | 0 | 0 | 0 | 0
1.1.11.4 | Установка трансформатора ТМГ 250 кВа/10/0,4 по дог. 24085/П от 15.07.2021 г. ГУЗ СО "Калининская РБ, Балашовские МЭС Калининское отделение | M_ОТП406 |  | 0 | 0 | 0 | 0 | 0 | 0 | 0 | 0 | 0 | 0 | 0 | 0 | 0 | 0 | 0 | 0 | 0 | 0 | 0 | 0 | 0 | 0 | 0 | 0 | 0 | 0 | 0 | 0 | 0 | 0
1.1.11.5 | Установка трансформаторов ОЛС-4/10 по дог. 20363/П Аракелян Н.Г., 20362/П ПАО "Мегафон" Балаковские ГЭС | M_ОТП407 |  | 0 | 0 | 0 | 0 | 0 | 0 | 0 | 0 | 0 | 0 | 0 | 0 | 0 | 0 | 0 | 0 | 0 | 0 | 0 | 0 | 0 | 0 | 0 | 0 | 0 | 0 | 0 | 0 | 0 | 0
1.1.11.6 | Установка трансформатора ТМГ 400кВА/6/0,4 по дог. тех.прис. 22788/П от 06.07.20 г. ООО "Ванкорское УТТ" Балаковские ГЭС | M_ОТП408 |  | 0 | 0 | 0 | 0 | 0 | 0 | 0 | 0 | 0 | 0 | 0 | 0 | 0 | 0 | 0 | 0 | 0 | 0 | 0 | 0 | 0 | 0 | 0 | 0 | 0 | 0 | 0 | 0 | 0 | 0
1.1.11.7 | Монтаж трансформатора дог.тех. присоед.22235/П от 24.12.19 Расторгуев Н.Б. Красноармейские ГЭС | M_ОТП409 |  | 0 | 0 | 0 | 0 | 0 | 0 | 0 | 0 | 0 | 0 | 0 | 0 | 0 | 0 | 0 | 0 | 0 | 0 | 0 | 0 | 0 | 0 | 0 | 0 | 0 | 0 | 0 | 0 | 0 | 0
1.1.11.8 | Установка трансформатора ТМГ-63 кВА/6/0,4 по дог.тех. прис.23909/П от 03.06.21 Администрация ММР СО, Марксовские ГЭС | M_ОТП410 |  | 0 | 0 | 0 | 0 | 0 | 0 | 0 | 0 | 0 | 0 | 0 | 0 | 0 | 0 | 0 | 0 | 0 | 0 | 0 | 0 | 0 | 0 | 0 | 0 | 0 | 0 | 0 | 0 | 0 | 0
1.1.11.9 | Уст-ка трансформатора ТМГ-250/6-0,4 по дог. тех. присоед. 25164/П от 10.12.2021г. Котельникова О.В., Марксовские ГЭС | M_ОТП411 |  | 0 | 0 | 0 | 0 | 0 | 0 | 0 | 0 | 0 | 0 | 0 | 0 | 0 | 0 | 0 | 0 | 0 | 0 | 0 | 0 | 0 | 0 | 0 | 0 | 0 | 0 | 0 | 0 | 0 | 0
1.1.11.10 | Монтаж ТМГ 630/6-0,4 кВ в ЗТП-44 по дог. №24399/П от 30.12.2021 г. Язиков А.А., Пугачевские ГЭС | M_ОТП412 |  | 0 | 0 | 0 | 0 | 0 | 0 | 0 | 0 | 0 | 0 | 0 | 0 | 0 | 0 | 0 | 0 | 0 | 0 | 0 | 0 | 0 | 0 | 0 | 0 | 0 | 0 | 0 | 0 | 0 | 0
1.1.11.11 | Трансформатор ТМГ-400/6/0,4 Д/У-11 по дог.24465/П 07.07.21 ИП Вальтер, Энгельсские МЭС Степновское отделение | M_ОТП413 |  | 0 | 0 | 0 | 0 | 0 | 0 | 0 | 0 | 0 | 0 | 0 | 0 | 0 | 0 | 0 | 0 | 0 | 0 | 0 | 0 | 0 | 0 | 0 | 0 | 0 | 0 | 0 | 0 | 0 | 0
1.1.11.12 | Трансформатор ТМГ-160/6/0,4 Д/У-11 зав.№2109ДГ1211 по дог.24431/П 02.07.21 Ишкина-Курышева, Энгельсские МЭС Степновское отдление | M_ОТП414 |  | 0 | 0 | 0 | 0 | 0 | 0 | 0 | 0 | 0 | 0 | 0 | 0 | 0 | 0 | 0 | 0 | 0 | 0 | 0 | 0 | 0 | 0 | 0 | 0 | 0 | 0 | 0 | 0 | 0 | 0
1.1.11.13 | Трансформатор ТМГ 250/10/0,4 кВ по дог. №25362/П от 23.03.2022 Администрация Алексеевского МО ХМР СО, Хвалынские ГЭС | M_ОТП415 |  | 0 | 0 | 0 | 0 | 0 | 0 | 0 | 0 | 0 | 0 | 0 | 0 | 0 | 0 | 0 | 0 | 0 | 0 | 0 | 0 | 0 | 0 | 0 | 0 | 0 | 0 | 0 | 0 | 0 | 0
1.1.11.14 | Монтаж трансформатора по дог. 25791/П от 04.06.2022 г. ИП Витель И.Ф., Хвалынские ГЭС | M_ОТП416 |  | 0 | 0 | 0 | 0 | 0 | 0 | 0 | 0 | 0 | 0 | 0 | 0 | 0 | 0 | 0 | 0 | 0 | 0 | 0 | 0 | 0 | 0 | 0 | 0 | 0 | 0 | 0 | 0 | 0 | 0
1.1.11.15 | Трансформатор силовой масляный ТМГ-250кВА/6/0.4 Д/Ун-11 У1 (дог. ТП № 22840/П от 04.06.2020 г.) Аблязов И.Ш., Энгельсские МЭС | M_ОТП417 |  | 0 | 0 | 0 | 0 | 0 | 0 | 0 | 0 | 0 | 0 | 0 | 0 | 0 | 0 | 0 | 0 | 0 | 0 | 0 | 0 | 0 | 0 | 0 | 0 | 0 | 0 | 0 | 0 | 0 | 0
1.1.11.16 | Трансформатор силовой масляный ТМГ 400кВа/6/0.4 Д/Ун-11 (дог. ТП 24267/П от 14.06.21 г.) Беккер В.В., Энгельсские МЭС | M_ОТП418 |  | 0 | 0 | 0 | 0 | 0 | 0 | 0 | 0 | 0 | 0 | 0 | 0 | 0 | 0 | 0 | 0 | 0 | 0 | 0 | 0 | 0 | 0 | 0 | 0 | 0 | 0 | 0 | 0 | 0 | 0
1.1.11.17 | Трансформатор ТМГ 11 100/6/0,4 Y¦Zн-11 зав№ 2016872 (дог. № 24083/П от 26.05.21 г.) Иво Н.Р., Энгельсские МЭС | M_ОТП419 |  | 0 | 0 | 0 | 0 | 0 | 0 | 0 | 0 | 0 | 0 | 0 | 0 | 0 | 0 | 0 | 0 | 0 | 0 | 0 | 0 | 0 | 0 | 0 | 0 | 0 | 0 | 0 | 0 | 0 | 0
1.1.11.18 | Трансф. сил. масл.ТМГ 400кВа/6/0.4 Д/Ун-11 (с кат. и зажим)зав. № 2112ЖГ1806 (д.25416/П от 09.03.22) Подлубная Т.Н., Энгельсские МЭС | M_ОТП420 |  | 0 | 0 | 0 | 0 | 0 | 0 | 0 | 0 | 0 | 0 | 0 | 0 | 0 | 0 | 0 | 0 | 0 | 0 | 0 | 0 | 0 | 0 | 0 | 0 | 0 | 0 | 0 | 0 | 0 | 0
1.1.11.19 | Трансформатор ТМГ- 630/6-0,4Д/Ун-11 (дог. тех. прис. № 24763/П от 03.09.21 г.) Степанян А.Ю., Энгельсские МЭС | M_ОТП421 |  | 0 | 0 | 0 | 0 | 0 | 0 | 0 | 0 | 0 | 0 | 0 | 0 | 0 | 0 | 0 | 0 | 0 | 0 | 0 | 0 | 0 | 0 | 0 | 0 | 0 | 0 | 0 | 0 | 0 | 0
1.1.11.20 | Трансформатор ТМГ 400кВа/10/0.4 Д/Ун-11 (с катками и конт.заж.) № 2202ЖГ166(24924/П от 25.10.21 г.) ООО СЗ Стройресурс-ЭН, Энгельсские МЭС | M_ОТП422 |  | 0 | 0 | 0 | 0 | 0 | 0 | 0 | 0 | 0 | 0 | 0 | 0 | 0 | 0 | 0 | 0 | 0 | 0 | 0 | 0 | 0 | 0 | 0 | 0 | 0 | 0 | 0 | 0 | 0 | 0
1.1.11.21 | Трансформатор ТМГ 400кВа/10/0.4 Д/Ун-11 (с катками и конт.заж.) № 2202ЖГ171(24924/П от 25.10.21 г.) ООО СЗ Стройресурс-ЭН, Энгельсские МЭС | M_ОТП423 |  | 0 | 0 | 0 | 0 | 0 | 0 | 0 | 0 | 0 | 0 | 0 | 0 | 0 | 0 | 0 | 0 | 0 | 0 | 0 | 0 | 0 | 0 | 0 | 0 | 0 | 0 | 0 | 0 | 0 | 0
1.1.11.22 | Трансформатор ТМГ-250/6/0.4 кВ Д/Ун-11 (с катками и зажимами) дог. тех. прис. № 25197/П от 11.01.22 ООО "Хороший пивовар", Энгельсские МЭС | M_ОТП424 |  | 0 | 0 | 0 | 0 | 0 | 0 | 0 | 0 | 0 | 0 | 0 | 0 | 0 | 0 | 0 | 0 | 0 | 0 | 0 | 0 | 0 | 0 | 0 | 0 | 0 | 0 | 0 | 0 | 0 | 0
1.1.11.23 | Трансформатор ТМГ21 1000/6/0,4кВА Д/Ун-11 зав.№2005869 (дог.ТП № 23026/П, 23025/П от 10.08.20 г.) АО СЗ "Шэлдом", Энгельсские МЭС | M_ОТП425 |  | 0 | 0 | 0 | 0 | 0 | 0 | 0 | 0 | 0 | 0 | 0 | 0 | 0 | 0 | 0 | 0 | 0 | 0 | 0 | 0 | 0 | 0 | 0 | 0 | 0 | 0 | 0 | 0 | 0 | 0
1.1.11.24 | Трансформатор ТМГ21 1000/6/0,4кВА Д/Ун-11 зав.№2006854 (дог.ТП № 23026/П, 23025/П от 10.08.20 г.) АО СЗ "Шэлдом", Энгельсские МЭС | M_ОТП426 |  | 0 | 0 | 0 | 0 | 0 | 0 | 0 | 0 | 0 | 0 | 0 | 0 | 0 | 0 | 0 | 0 | 0 | 0 | 0 | 0 | 0 | 0 | 0 | 0 | 0 | 0 | 0 | 0 | 0 | 0
1.1.12 | Установка приборов учета, класс напряжения 6/10 кВ по договорам ТП | Г |  | 0 | 0 | 0 | 0 | 0 | 0 | 0 | 0 | 0 | 0 | 0 | 0 | 0 | 0 | 0 | 0 | 0 | 0 | 0 | 0 | 0 | 0 | 0 | 0 | 0 | 0 | 0 | 0 | 0 | 0
1.1.12.1 | Монтаж ПКУ Ф-12 РП-9 по дог.тех.прис. 24578/П от 13.08.2021 ИП Амриев А.К., Балаковские ГЭС | M_ОТП427 |  | 0 | 0 | 0 | 0 | 0 | 0 | 0 | 0 | 0 | 0 | 0 | 0 | 0 | 0 | 0 | 0 | 0 | 0 | 0 | 0 | 0 | 0 | 0 | 0 | 0 | 0 | 0 | 0 | 0 | 0
1.1.12.2 | Установка ПКУ от ВЛ-10 кВ РП-9 Ф-12 по дог. тех.прис. 25528/П от 13.04.22г. Михельсон И.С., Балаковские ГЭС | M_ОТП428 |  | 0 | 0 | 0 | 0 | 0 | 0 | 0 | 0 | 0 | 0 | 0 | 0 | 0 | 0 | 0 | 0 | 0 | 0 | 0 | 0 | 0 | 0 | 0 | 0 | 0 | 0 | 0 | 0 | 0 | 0
1.1.12.3 | Монтаж ПКУ-6 кВ Ф-602 по дог.тех. прис.25489/П от 20.04.22 ООО "СЭСК" , Марксовские ГЭС | M_ОТП429 |  | 0 | 0 | 0 | 0 | 0 | 0 | 0 | 0 | 0 | 0 | 0 | 0 | 0 | 0 | 0 | 0 | 0 | 0 | 0 | 0 | 0 | 0 | 0 | 0 | 0 | 0 | 0 | 0 | 0 | 0
1.1.12.4 | Монтаж ПКУ по дог. №25488/П от 13.04.2022 г. ООО "Петровские хлеба", Петровские ГЭС | M_ОТП430 |  | 0 | 0 | 0 | 0 | 0 | 0 | 0 | 0 | 0 | 0 | 0 | 0 | 0 | 0 | 0 | 0 | 0 | 0 | 0 | 0 | 0 | 0 | 0 | 0 | 0 | 0 | 0 | 0 | 0 | 0
1.1.12.5 | Пункт коммерческого учета ПКУ - 2ТТ+ЗТН (дог. тех. прис. № 24616/П от 05.08.21 г.) ООО СЗ Мечта, Энгельсские МЭС | M_ОТП431 |  | 0 | 0 | 0 | 0 | 0 | 0 | 0 | 0 | 0 | 0 | 0 | 0 | 0 | 0 | 0 | 0 | 0 | 0 | 0 | 0 | 0 | 0 | 0 | 0 | 0 | 0 | 0 | 0 | 0 | 0
1.2 | Реконструкция, модернизация, техническое перевооружение всего, в том числе: |  |  | 2.71 | 0 | 58.75 | 0 | 98 | 2.43 | 0 | 63.906 | 0 | 50 | 1.21 | 0 | 9.113 | 0 | 46 | 2.73 | 0 | 47.175 | 0 | 68 | 2.94 | 0 | 57.506 | 0 | 79 | 12.02 | 0 | 236.45 | 0 | 341
1.2.1 | Реконструкция, модернизация, техническое перевооружение трансформаторных и иных подстанций, распределительных пунктов, всего, в том числе: |  |  | 2.71 | 0 | 0 | 0 | 98 | 2.43 | 0 | 0 | 0 | 48 | 1.21 | 0 | 0 | 0 | 46 | 2.73 | 0 | 0 | 0 | 68 | 2.94 | 0 | 0 | 0 | 79 | 12.02 | 0 | 0 | 0 | 339
1.2.1.1 | Реконструкция трансформаторных и иных подстанций, всего, в том числе: |  |  | 2.71 | 0 | 0 | 0 | 61 | 2.43 | 0 | 0 | 0 | 26 | 1.21 | 0 | 0 | 0 | 46 | 2.73 | 0 | 0 | 0 | 29 | 2.94 | 0 | 0 | 0 | 45 | 12.02 | 0 | 0 | 0 | 207
1.2.1.1.1 | Изготовление ГКТП-250 кВА взамен ТП-201 Аркадакские ГЭС | L_ТП0001 | ТП-201 |  |  |  |  | 1 | [20 empty] | 0 | 0 | 0 | 0 | 1
1.2.1.1.2 | ТП №4.101 «ГПТУ-15» замена силового оборудования РУ-0,4/10 кВ Балашовские МЭС | L_ТП0002 | ТП №4.101 «ГПТУ-15» силовое оборудование РУ-0,4/10 кВ |  |  |  |  | 16 | [20 empty] | 0 | 0 | 0 | 0 | 16
1.2.1.1.3 | ТП №7.15 «Библиотека» замена силового оборудования РУ-0,4/10 кВ Балашовские МЭС | L_ТП0003 | ТП №7.15 «Библиотека» силовое оборудование РУ-0,4/10 кВ |  |  |  |  | 12 | [20 empty] | 0 | 0 | 0 | 0 | 12
1.2.1.1.4 | ЗТП-11 "Центральная котельная" замена силового оборудования РУ-0,4/10 кВ Калининские отделение БМЭС | L_ТП0004 | ЗТП-11 "Центральная котельная" силовое оборудование РУ-0,4/10 кВ |  |  |  |  | 14 | [20 empty] | 0 | 0 | 0 | 0 | 14
1.2.1.1.5 | Изготовление ГКТП-630 кВА взамен ТП-161 Вольские ГЭС | L_ТП0005 | ТП-161 |  |  |  |  | 1 | [20 empty] | 0 | 0 | 0 | 0 | 1
1.2.1.1.6 | Изготовление ГКТП-250 кВА взамен ТП-55 Краснокутское от-ние ЭМЭС | L_ТП0007 | ТП-55 |  |  |  |  | 1 | [20 empty] | 0 | 0 | 0 | 0 | 1
1.2.1.1.7 | Изготовление ГКТП-250 кВА взамен ТП-33 Новоузенские МЭС | L_ТП0009 | ТП-33 |  |  |  |  | 1 | [20 empty] | 0 | 0 | 0 | 0 | 1
1.2.1.1.8 | Изготовление ГКТП-250 кВА взамен ТП-14 Озинские МЭС | L_ТП0010 | ТП-14 |  |  |  |  | 1 | [20 empty] | 0 | 0 | 0 | 0 | 1
1.2.1.1.9 | Изготовление ГКТП-250 кВА взамен ТП-46 Дергачевское от-ние ОМЭС | L_ТП0011 | ТП-46 |  |  |  |  | 1 | [20 empty] | 0 | 0 | 0 | 0 | 1
1.2.1.1.10 | Проектируемая КТП на ф. "Центр" Петровские ГЭС | L_ТП0013 | нд |  |  |  |  | 0 | [20 empty] | 0 | 0 | 0 | 0 | 0
1.2.1.1.11 | Замена КТП-15 на ГКТП-400/10-0,4кВ Пугачевские ГЭС | L_ТП0014 | КТП-15 |  |  |  |  | 1 | [20 empty] | 0 | 0 | 0 | 0 | 1
1.2.1.1.12 | КТП 10/0,4 кВ №109 замена КТП-250 на ГКТП-400 Ровенское отделение ЭМЭС | L_ТП0015 | КТП 10/0,4 кВ №109 |  |  |  |  | 1 | [20 empty] | 0 | 0 | 0 | 0 | 1
1.2.1.1.13 | Изготовление ГКТП-250 кВА взамен ТП-508 Аркадакские ГЭС | L_ТП0016 | ТП-508 | [9 empty] | 1 | [15 empty] | 0 | 0 | 0 | 0 | 1
1.2.1.1.14 | ТП №7.02 «Гагарина» замена силового оборудования РУ-0,4/10 кВ Балашовские МЭС | L_ТП0019 | ТП №7.02 «Гагарина» силовое оборудование РУ-0,4/10 кВ | [9 empty] | 8 | [15 empty] | 0 | 0 | 0 | 0 | 8
1.2.1.1.15 | Изготовление ГКТП-250 кВА взамен ТП-21 Вольские ГЭС | L_ТП0020 | ТП-21 | [9 empty] | 0 | [15 empty] | 0 | 0 | 0 | 0 | 0
1.2.1.1.16 | Изготовление ГКТП-250 кВА взамен ТП-158 Озинские МЭС | L_ТП0021 | ТП-158 | [9 empty] | 1 | [15 empty] | 0 | 0 | 0 | 0 | 1
1.2.1.1.17 | Изготовление ГКТП-250 кВА взамен ТП-26 Дергачевское от-ние ОМЭС | L_ТП0022 | ТП-26 | [9 empty] | 1 | [15 empty] | 0 | 0 | 0 | 0 | 1
1.2.1.1.18 | Изготовление ГКТП-250 кВА взамен ТП-216 Краснокутское от-ние ЭМЭС | L_ТП0024 | ТП-216 | [9 empty] | 0 | [15 empty] | 0 | 0 | 0 | 0 | 0
1.2.1.1.19 | Изготовление ГКТП-250 кВА взамен ТП-71 Марксовские ГЭС | L_ТП0025 | ТП-71 | [9 empty] | 1 | [15 empty] | 0 | 0 | 0 | 0 | 1
1.2.1.1.20 | Изготовление ГКТП-250 кВА взамен ТП-51 Новоузенские МЭС | L_ТП0027 | ТП-51 | [9 empty] | 1 | [15 empty] | 0 | 0 | 0 | 0 | 1
1.2.1.1.21 | ТП-42 замена силового оборудования РУ-10 кВ Петровские ГЭС | L_ТП0028 | ТП-42 силовое оборудование РУ-10 кВ | [9 empty] | 0 | [15 empty] | 0 | 0 | 0 | 0 | 0
1.2.1.1.22 | Замена КТП-21 на ГКТП-250/6-0,4кВ Пугачевские ГЭС | L_ТП0029 | КТП-21 | [9 empty] | 0 | [15 empty] | 0 | 0 | 0 | 0 | 0
1.2.1.1.23 | Изготовление ГКТП-250 кВА взамен ТП-105 Аркадакские ГЭС | L_ТП0030 | ТП-105 | [14 empty] | 1 | [10 empty] | 0 | 0 | 0 | 0 | 1
1.2.1.1.24 | Изготовление ГКТП-250 кВА взамен ТП-65 Аткарские ГЭС | L_ТП0031 | ТП-65 | [14 empty] | 1 | [10 empty] | 0 | 0 | 0 | 0 | 1
1.2.1.1.25 | ТП №8.07 «Горохова» замена силового оборудования РУ-0,4/10 кВ Балашовские МЭС | L_ТП0032 | ТП №8.07 «Горохова» силовое оборудование РУ-0,4/10 кВ | [14 empty] | 10 | [10 empty] | 0 | 0 | 0 | 0 | 10
1.2.1.1.26 | ТП №4.05 «Интернат» замена силового оборудования РУ-0,4/10 кВ Балашовские МЭС | L_ТП0033 | ТП №4.05 «Интернат» силовое оборудование РУ-0,4/10 кВ | [14 empty] | 21 | [10 empty] | 0 | 0 | 0 | 0 | 21
1.2.1.1.27 | Изготовление ГКТП-250 кВА взамен ТП-106 Дергачевское от-ние ОМЭС | L_ТП0037 | ТП-106 | [14 empty] | 1 | [10 empty] | 0 | 0 | 0 | 0 | 1
1.2.1.1.28 | Изготовление ГКТП-250 кВА взамен ТП-83 Новоузенские МЭС | L_ТП0038 | ТП-83 | [14 empty] | 1 | [10 empty] | 0 | 0 | 0 | 0 | 1
1.2.1.1.29 | Изготовление ГКТП-250 кВА взамен ТП-303 Аркадакские ГЭС | L_ТП0043 | ТП-303 | [19 empty] | 1 | [5 empty] | 0 | 0 | 0 | 0 | 1
1.2.1.1.30 | Изготовление ГКТП-250 кВА взамен ТП-4 Калининское от-ние БМЭС | L_ТП0046 | ТП-4 | [19 empty] | 1 | [5 empty] | 0 | 0 | 0 | 0 | 1
1.2.1.1.31 | Изготовление ГКТП-250 кВА взамен ТП-142 Вольские ГЭС | L_ТП0047 | ТП-142 | [19 empty] | 1 | [5 empty] | 0 | 0 | 0 | 0 | 1
1.2.1.1.32 | Изготовление ГКТП-250 кВА взамен ТП-29 Озинские МЭС | L_ТП0048 | ТП-29 | [19 empty] | 1 | [5 empty] | 0 | 0 | 0 | 0 | 1
1.2.1.1.33 | Изготовление ГКТП-250 кВА взамен ТП-160 Дергачевское от-ние ОМЭС | L_ТП0049 | ТП-160 | [19 empty] | 1 | [5 empty] | 0 | 0 | 0 | 0 | 1
1.2.1.1.34 | Изготовление ГКТП-630 кВА взамен ТП-97 Марксовские ГЭС | L_ТП0050 | ТП-97 | [19 empty] | 1 | [5 empty] | 0 | 0 | 0 | 0 | 1
1.2.1.1.35 | Изготовление ГКТП-250 кВА взамен ТП-21 Новоузенские МЭС | L_ТП0051 | ТП-21 | [19 empty] | 1 | [5 empty] | 0 | 0 | 0 | 0 | 1
1.2.1.1.36 | Замена КТП-51 на ГКТП-400/6-0,4кВ Пугачевские ГЭС | L_ТП0052 | КТП-51 | [19 empty] | 1 | [5 empty] | 0 | 0 | 0 | 0 | 1
1.2.1.1.37 | КТП 10/0,4 кВ №129 замена КТП-160 на ГКТП-160 Ровенское отделение ЭМЭС | L_ТП0053 | КТП 10/0,4 кВ №129 | [19 empty] | 1 | [5 empty] | 0 | 0 | 0 | 0 | 1
1.2.1.1.38 | ЗТП-10/0,4 кВ № 55 (замена оборудования РУ-0,4, 10 кВ) Ртищевские ГЭС | L_ТП0055 | ЗТП-10/0,4 кВ № 55 (оборудование РУ-0,4, 10 кВ) | [19 empty] | 11 | [5 empty] | 0 | 0 | 0 | 0 | 11
1.2.1.1.39 | Изготовление ГКТП-250 кВА взамен ТП-208 Аркадакские ГЭС | L_ТП0056 | ТП-208 | [24 empty] | 1 | 0 | 0 | 0 | 0 | 1
1.2.1.1.40 | Изготовление ГКТП-250 кВА взамен ТП-62 Калининское от-ние БМЭС | L_ТП0059 | ТП-62 | [24 empty] | 1 | 0 | 0 | 0 | 0 | 1
1.2.1.1.41 | Изготовление ГКТП-250 кВА взамен ТП-44 Озинские МЭС | L_ТП0060 | ТП-44 | [24 empty] | 1 | 0 | 0 | 0 | 0 | 1
1.2.1.1.42 | Изготовление ГКТП-250 кВА взамен ТП-258 Дергачевское от-ние ОМЭС | L_ТП0061 | ТП-258 | [24 empty] | 1 | 0 | 0 | 0 | 0 | 1
1.2.1.1.43 | Изготовление ГКТП-250 кВА взамен ТП-72 Марксовские ГЭС | L_ТП0062 | ТП-72 | [24 empty] | 1 | 0 | 0 | 0 | 0 | 1
1.2.1.1.44 | Изготовление ГКТП-250 кВА взамен ТП-19 Новоузенские МЭС | L_ТП0063 | ТП-19 | [24 empty] | 1 | 0 | 0 | 0 | 0 | 1
1.2.1.1.45 | Замена КТП-23 на ГКТП-400/10-0,4кВ Пугачевские ГЭС | L_ТП0064 | КТП-23 | [24 empty] | 1 | 0 | 0 | 0 | 0 | 1
1.2.1.1.46 | Замена КТП-52 на ГКТП-400/6-0,4кВ Пугачевские ГЭС | L_ТП0065 | КТП-52 | [24 empty] | 1 | 0 | 0 | 0 | 0 | 1
1.2.1.1.47 | КТП 10/0,4 кВ №112 замена КТП-100 на ГКТП-100 Ровенское отделение ЭМЭС | L_ТП0066 | КТП 10/0,4 кВ №112 | [24 empty] | 1 | 0 | 0 | 0 | 0 | 1
1.2.1.1.48 | ЗТП-10/0,4 кВ № 102 (замена оборудования РУ-10, 0,4 кВ) Ртищевские ГЭС | L_ТП0067 | ЗТП-10/0,4 кВ № 102 (оборудование РУ-10, 0,4 кВ) | [24 empty] | 24 | 0 | 0 | 0 | 0 | 24
1.2.1.1.49 | Замена силового трансформатора ТМ-200 кВА на ТМГ-250 кВА в ТП-201 Аркадакские ГЭС | L_ТM0001 | ТМ-200 кВА ТП-201 | 0.2 |  |  |  | 1 | [20 empty] | 0.2 | 0 | 0 | 0 | 1
1.2.1.1.50 | Замена силового трансформатора ТСМА-320 кВА на ТМГ-400 кВА в ТП-29 Балаковские ГЭС | L_ТM0002 | ТСМА-320 кВА в ТП-29 | 0.32 |  |  |  | 1 | [20 empty] | 0.32 | 0 | 0 | 0 | 1
1.2.1.1.51 | Замена силового трансформатора ТМ-180 кВА 6/0,23 кВ на ТМГ-250 кВА в ТП-35 Вольские ГЭС | L_ТM0005 | ТМ-180 кВА 6/0,23 кВ в ТП-35 | 0.18 |  |  |  | 1 | [20 empty] | 0.18 | 0 | 0 | 0 | 1
1.2.1.1.52 | Замена силового трансформатора ТМГ-100 кВА на ТМГ-160 кВА в ТП-55 Мокроусское от-ние ЕМЭС | L_ТM0008 | ТМГ-100 кВА в ТП-55 | 0.1 |  |  |  | 1 | [20 empty] | 0.1 | 0 | 0 | 0 | 1
1.2.1.1.53 | Замена силового трансформатора ТМ-160 кВА на ТМГ-160/10 кВА в ТП-118 Школа Питерское отделение НМЭС | L_ТM0009 | ТМ-160 кВА в ТП-118 Школа | 0.16 |  |  |  | 1 | [20 empty] | 0.16 | 0 | 0 | 0 | 1
1.2.1.1.54 | КТП-15 замена силового трансформатора ТМ-250кВА на ТМГ 250/0,4/10кВ Пугачевские ГЭС | L_ТM0010 | КТП-15 ТМ-250кВА | 0.25 |  |  |  | 1 | [20 empty] | 0.25 | 0 | 0 | 0 | 1
1.2.1.1.55 | ЗТП-45 замена силового трансформатора ТМ-400кВА на ТМГ 630/0,4/6кВ Пугачевские ГЭС | L_ТM0011 | ЗТП-45 ТМ-400кВА | 0.4 |  |  |  | 1 | [20 empty] | 0.4 | 0 | 0 | 0 | 1
1.2.1.1.56 | КТП-12 замена силового трансформатора ТМ-400кВА на ТМГ 400/0,4/10кВ Пугачевские ГЭС | L_ТM0012 | КТП-12 ТМ-400кВА | 0.4 |  |  |  | 1 | [20 empty] | 0.4 | 0 | 0 | 0 | 1
1.2.1.1.57 | КТП-21 замена силового трансформатора ТМ-250кВА на ТМГ 250/0,4/6кВ Пугачевские ГЭС | L_ТM0013 | КТП-21 ТМ-250кВА | 0.25 |  |  |  | 1 | [20 empty] | 0.25 | 0 | 0 | 0 | 1
1.2.1.1.58 | КТП 10/0,4 кВ №109 замена силового трансформатора ТМ 250 кВА на ТМГ 400 кВА Ровенское отделение ЭМЭС | L_ТM0014 | КТП 10/0,4 кВ №109 ТМ 250 кВА | 0.25 |  |  |  | 1 | [20 empty] | 0.25 | 0 | 0 | 0 | 1
1.2.1.1.59 | Замена силового трансформатора ТМ-200 кВА на ТМГ-250 кВА в ТП-235 Энгельсские МЭС | L_ТM0015 | ТМ-200 кВА в ТП-235 | 0.2 |  |  |  | 1 | [20 empty] | 0.2 | 0 | 0 | 0 | 1
1.2.1.1.60 | Замена силового трансформатора ТМ-160 кВа на ТМГ-160 кВА в ТП-105 Аркадакские ГЭС | L_ТM0016 | ТМ-160 кВа в ТП-105 | [5 empty] | 0.16 |  |  |  | 1 | [15 empty] | 0.16 | 0 | 0 | 0 | 1
1.2.1.1.61 | Замена силового трансформатора ТМ-320 кВА на ТМГ-100 кВА в ТП-88 Вольские ГЭС | L_ТM0018 | ТМ-320 кВА в ТП-88 | [5 empty] | 0 |  |  |  | 0 | [15 empty] | 0 | 0 | 0 | 0 | 0
1.2.1.1.62 | Замена силового трансформатора ТМ-180 кВА 6/0,23 кВ на ТМГ-100 кВА в ТП-22 Вольские ГЭС | L_ТM0019 | ТМ-180 кВА 6/0,23 кВ в ТП-22 | [5 empty] | 0 |  |  |  | 0 | [15 empty] | 0 | 0 | 0 | 0 | 0
1.2.1.1.63 | Замена силового трансформатора ТМ-180 кВА 6/0,23 кВ на ТМГ-250 кВА в ТП-80 Вольские ГЭС | L_ТM0020 | ТМ-180 кВА 6/0,23 кВ в ТП-80 | [5 empty] | 0 |  |  |  | 0 | [15 empty] | 0 | 0 | 0 | 0 | 0
1.2.1.1.64 | КТП-25 замена силового трансформатора ТМ-250кВА переключенный с 10кВ на 6кВ ТМГ 250/0,4/6кВ Пугачевские ГЭС | L_ТM0021 | КТП-25 ТМ-250кВА | [5 empty] | 0 |  |  |  | 0 | [15 empty] | 0 | 0 | 0 | 0 | 0
1.2.1.1.65 | ЗТП-40 замена силового трансформатора ТМ-400кВА 1972г.в (без переключателя) 6кВ на ТМГ 400/0,4/6кВ Пугачевские ГЭС | L_ТM0022 | ЗТП-40 ТМ-400кВА | [5 empty] | 0.4 |  |  |  | 1 | [15 empty] | 0.4 | 0 | 0 | 0 | 1
1.2.1.1.66 | ЗТП-80 замена силового трансформатора ТМ-400кВА (без переключателя) 6кВ на ТМГ 400/0,4/6кВ Пугачевские ГЭС | L_ТM0023 | ЗТП-80 ТМ-400кВА | [5 empty] | 0 |  |  |  | 0 | [15 empty] | 0 | 0 | 0 | 0 | 0
1.2.1.1.67 | КТП-19 замена силового трансформатора ТМ-160кВА без переключателя на ТМГ 250/0,4/6кВ Пугачевские ГЭС | L_ТM0024 | КТП-19 ТМ-160кВА | [5 empty] | 0 |  |  |  | 0 | [15 empty] | 0 | 0 | 0 | 0 | 0
1.2.1.1.68 | Замена силового трансформатора ТМ-200 кВа на ТМГ-250 кВА в ТП-199 Энгельсские МЭС | L_ТM0026 | ТМ-200 кВаТП-199 | [5 empty] | 0.25 |  |  |  | 1 | [15 empty] | 0.25 | 0 | 0 | 0 | 1
1.2.1.1.69 | Замена силового трансформатора ТМ-250 кВа на ТМГ-250 кВА в ТП-311 Аркадакские ГЭС | L_ТM0040 | ТМ-250 кВа в ТП-311 | [15 empty] | 0.25 |  |  |  | 1 | [5 empty] | 0.25 | 0 | 0 | 0 | 1
1.2.1.1.70 | Замена силового трансформатора ТМ-320 кВА на ТМГ-100 кВА в ТП-40 Вольские ГЭС | L_ТM0042 | ТМ-320 кВА в ТП-40 | [15 empty] | 0.32 |  |  |  | 1 | [5 empty] | 0.32 | 0 | 0 | 0 | 1
1.2.1.1.71 | Замена силового трансформатора ТМ-180 кВА 6/0,23 кВ на ТМГ-100 кВА в ТП-98 Вольские ГЭС | L_ТM0044 | ТМ-180 кВА в ТП-98 | [15 empty] | 0.18 |  |  |  | 1 | [5 empty] | 0.18 | 0 | 0 | 0 | 1
1.2.1.1.72 | Замена силового трансформатора ТМ-520 кВа на ТМГ-630 кВА в ТП-13 Марксовские ГЭС | L_ТM0045 | ТМ-520 кВа в ТП-13 | [15 empty] | 0.52 |  |  |  | 1 | [5 empty] | 0.52 | 0 | 0 | 0 | 1
1.2.1.1.73 | КТП-11 замена силового трансформатора ТМ-400кВА без переключателя на ТМГ 250/0,4/6кВ Пугачевские ГЭС | L_ТM0046 | КТП-11 ТМ-400кВА | [15 empty] | 0.4 |  |  |  | 1 | [5 empty] | 0.4 | 0 | 0 | 0 | 1
1.2.1.1.74 | КТП-79 замена силового трансформатора ТМ-320кВА без переключателя на ТМГ 250/0,4/6кВ Пугачевские ГЭС | L_ТM0047 | КТП-79 ТМ-320кВА | [15 empty] | 0.32 |  |  |  | 1 | [5 empty] | 0.32 | 0 | 0 | 0 | 1
1.2.1.1.75 | ЗТП-77 замена силового трансформатора ТМ-400кВА без переключателя на ТМГ 250/0,4/6кВ Пугачевские ГЭС | L_ТM0049 | ЗТП-77 ТМ-400кВА | [15 empty] | 0.4 |  |  |  | 1 | [5 empty] | 0.4 | 0 | 0 | 0 | 1
1.2.1.1.76 | КТП 10/0,4 кВ №129 замена силового трансформатора ТМ 160 кВА на ТМГ 160 кВА Ровенское отделение ЭМЭС | L_ТM0050 | КТП 10/0,4 кВ №129 ТМ 160 кВА | [15 empty] | 0.16 |  |  |  | 1 | [5 empty] | 0.16 | 0 | 0 | 0 | 1
1.2.1.1.77 | Замена силового трансформатора ТМ-180 кВа на ТМГ-250 кВА в ТП-803 Энгельсские МЭС | L_ТM0051 | ТМ-180 кВа в ТП-803 | [15 empty] | 0.18 |  |  |  | 1 | [5 empty] | 0.18 | 0 | 0 | 0 | 1
1.2.1.1.78 | Замена силового трансформатора ТМ-250 кВа на ТМГ-250 кВА в ТП-307 Аркадакские ГЭС | L_ТM0053 | ТМ-250 кВа в ТП-307 | [20 empty] | 0.25 |  |  |  | 1 | 0.25 | 0 | 0 | 0 | 1
1.2.1.1.79 | Замена силовых трансформаторов ТМ-320 кВа на ТМГ-400 кВА в ТП-79 Балаковские ГЭС | L_ТM0055 | ТМ-320 кВа в ТП-79 | [20 empty] | 0.32 |  |  |  | 2 | 0.32 | 0 | 0 | 0 | 2
1.2.1.1.80 | Замена силового трансформатора ТМ-180 кВа на ТМГ-250 кВА в ТП-109 Вольские ГЭС | L_ТM0056 | ТМ-180 кВа в ТП-109 | [20 empty] | 0.18 |  |  |  | 1 | 0.18 | 0 | 0 | 0 | 1
1.2.1.1.81 | Замена силового трансформатора ТМ-180 кВа на ТМГ-200 кВА в ТП-89 Вольские ГЭС | L_ТM0057 | ТМ-180 кВа в ТП-89 | [20 empty] | 0.18 |  |  |  | 1 | 0.18 | 0 | 0 | 0 | 1
1.2.1.1.82 | Замена силового трансформатора ТМ-180 кВа на ТМГ-200 кВА в ТП-117 Вольские ГЭС | L_ТM0058 | ТМ-180 кВа в ТП-117 | [20 empty] | 0.18 |  |  |  | 1 | 0.18 | 0 | 0 | 0 | 1
1.2.1.1.83 | Замена силового трансформатора ТМ-630 кВа на ТМГ-400 кВА в ТП-8 Марксовские ГЭС | L_ТM0059 | ТМ-630 кВа в ТП-8 | [20 empty] | 0.63 |  |  |  | 1 | 0.63 | 0 | 0 | 0 | 1
1.2.1.1.84 | ЗТП-39 замена силового трансформатора ТМ-400кВА без переключателя на ТМГ 400/0,4/6кВ Пугачевские ГЭС | L_ТM0060 | ЗТП-39 ТМ-400кВА | [20 empty] | 0.4 |  |  |  | 1 | 0.4 | 0 | 0 | 0 | 1
1.2.1.1.85 | ЗТП-24 замена силового трансформатора ТМ-320кВА без переключателя на ТМГ 400/0,4/6кВ Пугачевские ГЭС | L_ТM0061 | ЗТП-24 ТМ-320кВА | [20 empty] | 0.32 |  |  |  | 1 | 0.32 | 0 | 0 | 0 | 1
1.2.1.1.86 | ЗТП-33 замена силового трансформатора ТМ-320кВА без переключателя на ТМГ 400/0,4/6кВ Пугачевские ГЭС | L_ТM0062 | ЗТП-33 ТМ-320кВА | [20 empty] | 0.32 |  |  |  | 1 | 0.32 | 0 | 0 | 0 | 1
1.2.1.1.87 | КТП-81 замена силового трансформатора ТМ-60кВА без переключателя на ТМГ 63/0,4/6кВ Пугачевские ГЭС | L_ТM0063 | КТП-81 ТМ-60кВА | [20 empty] | 0.06 |  |  |  | 1 | 0.06 | 0 | 0 | 0 | 1
1.2.1.1.88 | КТП 10/0,4 кВ №151 замена силового трансформатора Тn 100 кВА на ТМГ 100 кВА Ровенское отделение ЭМЭС | L_ТM0064 | КТП 10/0,4 кВ №151 Тn 100 кВА | [20 empty] | 0.1 |  |  |  | 1 | 0.1 | 0 | 0 | 0 | 1
1.2.1.1.89 | Дизельный генератор номинальной мощностью 50 кВт | L_ДГ0001 | Дизельный генератор номинальной мощностью 50 кВт |  |  |  |  | 0 | [20 empty] | 0 | 0 | 0 | 0 | 0
1.2.1.1.90 | Дизельный генератор номинальной мощностью 100 кВт | L_ДГ0002 | Дизельный генератор номинальной мощностью 100 кВт |  |  |  |  | 0 | [20 empty] | 0 | 0 | 0 | 0 | 0
1.2.1.1.91 | Изготовление ГКТП проходного типа-250 кВА взамен КТП-94 тупикового типа Аткарские ГЭС | М_ТП0068 | ГКПТ 250 кВа | [9 empty] | 1 | [15 empty] | 0 | 0 | 0 | 0 | 1
1.2.1.1.92 | Изготовление ГКТП-250 кВА взамен ТП-39 Мокроусское от-ние ЕМЭС | М_ТП0069 | ГКПТ 250 кВа | [9 empty] | 1 | [15 empty] | 0 | 0 | 0 | 0 | 1
1.2.1.1.93 | Изготовление ГКТП-630 кВА взамен КТП-71 Пугачевские ГЭС | М_ТП0070 | ГКПТ 630 кВа | [9 empty] | 1 | [15 empty] | 0 | 0 | 0 | 0 | 1
1.2.1.1.94 | Изготовление ГКТП-250 кВА проходного типа взамен КТП-134 Энгельсские МЭС | М_ТП0071 | ГКПТ 250 кВа | [9 empty] | 1 | [15 empty] | 0 | 0 | 0 | 0 | 1
1.2.1.1.95 | Замена силового трансформатора ТМ-250 кВА на ТМГ-400 кВА в ТП-71 Пугачевские ГЭС | M_ТМ0065 | ТМ 400 кВА в ТП 71 | [5 empty] | 0.4 |  |  |  | 1 | [15 empty] | 0.4 | 0 | 0 | 0 | 1
1.2.1.1.96 | Замена силового трансформатора ТМ-400 кВА на ТМГ-400 кВА в ТП-27 Пугачевские ГЭС | M_ТМ0066 | ТМ 400 кВА в ТП 27 | [5 empty] | 0.4 |  |  |  | 1 | [15 empty] | 0.4 | 0 | 0 | 0 | 1
1.2.1.1.97 | Замена силового трансформатора ТМ-400 кВА на ТМГ-400 кВА в ТП-6 Пугачевские ГЭС | M_ТМ0067 | ТМ 400 кВА в ТП 6 | [5 empty] | 0.4 |  |  |  | 1 | [15 empty] | 0.4 | 0 | 0 | 0 | 1
1.2.1.1.98 | Замена силового трансформатора ТМ-100 кВА на ТМГ-100 кВА в ТП-114 Ровенское от-ние ЭМЭС | M_ТМ0068 | ТМ 100 кВА в ТП 114 | [5 empty] | 0.1 |  |  |  | 1 | [15 empty] | 0.1 | 0 | 0 | 0 | 1
1.2.1.1.99 | Высоковольтный ввод ИВУЕ.686352.203 ГКТПIV-90-126/800 О1 ПС 110/10 Городская Петровские ГЭС | N_ТП0072 | Высоковольтный ввод ПС 110/10 Городская | [9 empty] | 1 | [15 empty] | 0 | 0 | 0 | 0 | 1
1.2.1.1.100 | Изготовление РУ-6 кВ взамен РП-25. Вольские ГЭС | N_ТП0073 | РП-25 | [14 empty] | 1 | [10 empty] | 0 | 0 | 0 | 0 | 1
1.2.1.1.101 | ТП-80 замена силового оборудования РУ-6 кВ. Марксовские ГЭС | N_ТП0074 | ТП-80 | [14 empty] | 2 | [10 empty] | 0 | 0 | 0 | 0 | 2
1.2.1.1.102 | ТП-100 замена силового оборудования РУ-6 кВ. Марксовские ГЭС | N_ТП0075 | ТП-100 | [14 empty] | 6 | [10 empty] | 0 | 0 | 0 | 0 | 6
1.2.1.1.103 | Изготовление ГКТП-250 кВА взамен ТП-216. Краснокутское отделение ЭМЭС | N_ТП0076 | ТП-216 | [14 empty] | 1 | [10 empty] | 0 | 0 | 0 | 0 | 1
1.2.1.1.104 | Изготовление ГКТП-250 кВА взамен ТП-97.Энгельсские МЭС | N_ТП0077 | ТП-97 | [14 empty] | 1 | [10 empty] | 0 | 0 | 0 | 0 | 1
1.2.1.1.105 | Замена силового трансформатора ТМ-400 кВА на ТМГ-400 кВА в ТП-2. Аткарские ГЭС | N_ТМ0069 | ТП-2 | [10 empty] | 0.4 | [14 empty] | 0.4 | 0 | 0 | 0 | 0
1.2.1.1.106 | Замена силового трансформатора ТМ-315 кВА на ТМГ-250 кВА в РП-1. Марксовские ГЭС | N_ТМ0070 | РП-1 | [10 empty] | 0.315 | [14 empty] | 0.315 | 0 | 0 | 0 | 0
1.2.1.1.107 | Замена силового трансформатора ТМ-315 кВА на ТМГ-250 кВА в ТП-15. Марксовские ГЭС | N_ТМ0071 | ТП-15 | [10 empty] | 0.315 | [14 empty] | 0.315 | 0 | 0 | 0 | 0
1.2.1.1.108 | Замена силового трансформатора ТМ-180 кВА на ТМГ-250 кВА в ТП-239. Энгельсские МЭС | N_ТМ0072 | ТП-239 | [10 empty] | 0.18 | [14 empty] | 0.18 | 0 | 0 | 0 | 0
1.2.1.1.109 | Замена силового трансформатора ТМ-320 кВА на ТМГ-400 кВА в ТП-10 Пугачевские ГЭС | N_ТМ0073 | ТП-10 | [5 empty] | 0.32 |  |  |  | 1 | [15 empty] | 0.32 |  |  |  | 1
1.2.1.2 | Модернизация, техническое перевооружение трансформаторных и иных подстанций, распределительных пунктов, всего, в том числе: |  |  | 0 | 0 | 0 | 0 | 37 | 0 | 0 | 0 | 0 | 22 | 0 | 0 | 0 | 0 | 0 | 0 | 0 | 0 | 0 | 39 | 0 | 0 | 0 | 0 | 34 | 0 | 0 | 0 | 0 | 132
1.2.1.2.1 | РП-3 (первая секция шин Ф№1009) замена МВ на ВВ с ячейками, шинный мост между I и II секциями (1 ввод, 1 отходящая, 1 секционный выключатель) Аткарские ГЭС | L_ВВ0001 | РП-3 |  |  |  |  | 3 | [20 empty] | 0 | 0 | 0 | 0 | 3
1.2.1.2.2 | РП/ТП-17 РУ-6кВ реконструкция ячеек 6 кВ, замена МВ на ВВ Балаковские ГЭС | L_ВВ0002 | РП/ТП-17 РУ-6кВ |  |  |  |  | 5 | [20 empty] | 0 | 0 | 0 | 0 | 5
1.2.1.2.3 | ТП-Ленина ввод Ф-1011 ввод Ф1017 Балашовские МЭС | L_ВВ0003 | ТП-Ленина |  |  |  |  | 2 | [20 empty] | 0 | 0 | 0 | 0 | 2
1.2.1.2.4 | РП №1 Замена маслянных выключателей на вакуумные 2 отходящие линии без замены ячеек Калининские отделение БМЭС | L_ВВ0004 | РП №1 |  |  |  |  | 2 | [20 empty] | 0 | 0 | 0 | 0 | 2
1.2.1.2.5 | РП 200 замена МВ на ВВ с ячейками Вольские ГЭС | L_ВВ0005 | РП 200 |  |  |  |  | 2 | [20 empty] | 0 | 0 | 0 | 0 | 2
1.2.1.2.6 | РП Элеватор замена МВ на ВВ с БМРЗ без замены ячеек Мокроусское отделение Ершовских МЭС | L_ВВ0006 | РП Элеватор |  |  |  |  | 3 | [20 empty] | 0 | 0 | 0 | 0 | 3
1.2.1.2.7 | Изготовление КРУН-КСО/СВЛ-6 кВ проходного типа, с вакуумным выключателем Ф-617 отпайка "Лес" Марксовские ГЭС | L_ВВ0008 | нд |  |  |  |  | 0 | [20 empty] | 0 | 0 | 0 | 0 | 0
1.2.1.2.8 | Установка ВВ взамен МВ-10 кВ в РП-1 ячейка ВЛ-10 кВ Ф-1007 без ячейки Ровенское отделение Энгельсских МЭС | L_ВВ0009 | РП-1 |  |  |  |  | 1 | [20 empty] | 0 | 0 | 0 | 0 | 1
1.2.1.2.9 | Установка ВВ взамен МВ-10 кВ в РП-1 ячейка ВЛ-10 кВ Ф-1002 без ячейки Ровенское отделение Энгельсских МЭС | L_ВВ0010 | РП-1 |  |  |  |  | 1 | [20 empty] | 0 | 0 | 0 | 0 | 1
1.2.1.2.10 | Установка ВВ взамен МВ-10 кВ в РП-1 ячейка ВЛ-10 кВ Ф-27, Ф-606 без ячейки Степновское отделение Энгельсских МЭС | L_ВВ0011 | РП-1 |  |  |  |  | 2 | [20 empty] | 0 | 0 | 0 | 0 | 2
1.2.1.2.11 | РП-3 замена маслянных выключателей на вакуумные без замены ячеек Новоузенский МЭС | L_ВВ0012 | РП-3 |  |  |  |  | 1 | [20 empty] | 0 | 0 | 0 | 0 | 1
1.2.1.2.12 | Замена маслянных выключателей на вакумные в РП-3 с ячейками Ртищевские ГЭС | L_ВВ0014 | РП-3 |  |  |  |  | 6 | [20 empty] | 0 | 0 | 0 | 0 | 6
1.2.1.2.13 | Замена реклоузеров Ф-1004, Ф-1005, Ф-1006 Хвалынские ГЭС | L_ВВ0015 | Реклоузеры Ф-1004, Ф-1005, Ф-1006 |  |  |  |  | 3 | [20 empty] | 0 | 0 | 0 | 0 | 3
1.2.1.2.14 | Установка ВВ выключателей с БМРЗ в РП-14 взамен масляных, без замены ячеек Энгельсские МЭС | L_ВВ0016 | РП-14 |  |  |  |  | 3 | [20 empty] | 0 | 0 | 0 | 0 | 3
1.2.1.2.15 | Установка ВВ выключателей с БМРЗ в РП-10 взамен масляных, без замены ячеек Энгельсские МЭС | L_ВВ0017 | РП-10 |  |  |  |  | 3 | [20 empty] | 0 | 0 | 0 | 0 | 3
1.2.1.2.16 | Телемеханика ТП-39 Б, ТП-41, РП "Жасминный" | M_BB0076 | ТП-39 Б, ТП-41, РП "Жасминный" |  |  |  |  | 0 | [20 empty] | 0 | 0 | 0 | 0 | 0
1.2.1.2.17 | РП/ТП-11 РУ-10кВ замена маслянных выключателей на вакуумные без заменя ячеек Балаковские ГЭС | L_ВВ0019 | РП/ТП-11 | [9 empty] | 4 | [15 empty] | 0 | 0 | 0 | 0 | 4
1.2.1.2.18 | Установка вакуумных выключателей без ячеек РП-5 Балаковские ГЭС | L_ВВ0020 | РП-5 | [9 empty] | 0 | [15 empty] | 0 | 0 | 0 | 0 | 0
1.2.1.2.19 | РП-6 замена маслянных выключателей на вакуумные выключатели с ячейками Балашовские МЭС | L_ВВ0023 | РП-6 | [9 empty] | 0 | [15 empty] | 0 | 0 | 0 | 0 | 0
1.2.1.2.20 | Изготовление КРУН-КСО/СВЛ-10 кВ проходного типа с вакуумным выключателем 2-й Чапаевский. Калининское отделение Балашовских МЭС | L_ВВ0025 | нд | [9 empty] | 1 | [15 empty] | 0 | 0 | 0 | 0 | 1
1.2.1.2.21 | Замена маслянных выключателей ВМГ-133 на вакуумные выключатели BB/TEL-10 в ПС 35/6 кВ "Красный Октябрь-35/6" без замены ячеек Вольские ГЭС | L_ВВ0026 | ПС 35/6 кВ "Красный Октябрь-35/6" | [9 empty] | 0 | [15 empty] | 0 | 0 | 0 | 0 | 0
1.2.1.2.22 | РУ-10 кВ РП-4 Ф-1007 замена масленных выключателей на вакумные без замены ячеек Новоузенский МЭС | L_ВВ0028 | РУ-10 кВ РП-4 | [9 empty] | 0 | [15 empty] | 0 | 0 | 0 | 0 | 0
1.2.1.2.23 | РП-2 установка вакуумного выключателя с заменой ячейки Озинские МЭС | L_ВВ0029 | РП-2 | [9 empty] | 0 | [15 empty] | 0 | 0 | 0 | 0 | 0
1.2.1.2.24 | РП-2 установка вакуумного выключателя с заменой ячейки Дергачевское отделение Озинских МЭС | L_ВВ0030 | РП-2 | [9 empty] | 2 | [15 empty] | 0 | 0 | 0 | 0 | 2
1.2.1.2.25 | РП-5 ф. «РП-2» Петровские ГЭС | L_ВВ0031 | РП-5 | [9 empty] | 1 | [15 empty] | 0 | 0 | 0 | 0 | 1
1.2.1.2.26 | РП-1 ввод ф 1002 замена маслянного выкатного выключателя на вакуумный выкатной Петровские ГЭС | L_ВВ0032 | РП-1 | [9 empty] | 1 | [15 empty] | 0 | 0 | 0 | 0 | 1
1.2.1.2.27 | РП-1 ввод ф 1023 замена маслянного выкатного выключателя на вакуумный выкатной Петровские ГЭС | L_ВВ0033 | РП-1 | [9 empty] | 1 | [15 empty] | 0 | 0 | 0 | 0 | 1
1.2.1.2.28 | Установка ВВ выключателей с БМРЗ вРП-11 взамен масляных, без замены ячеек Энгельсские МЭС | L_ВВ0035 | РП-11 | [9 empty] | 8 | [15 empty] | 0 | 0 | 0 | 0 | 8
1.2.1.2.29 | Телемеханика РП №1 Энгельсские МЭС | L_ВВ0037 | нд | [9 empty] | 1 | [15 empty] | 0 | 0 | 0 | 0 | 1
1.2.1.2.30 | РП-6 РУ-10кВ замена МВ на ВВ с монтажом РЗА (ячейки № 2, 3, 7, 8, 12) Балаковские ГЭС | L_ВВ0055 | РП-6 | [19 empty] | 5 | [5 empty] | 0 | 0 | 0 | 0 | 5
1.2.1.2.31 | КРУН для Ф14 и Ф19 с вакуумными выключателями Вольские ГЭС | L_ВВ0058 | КРУН для Ф14 и Ф19 | [19 empty] | 7 | [5 empty] | 0 | 0 | 0 | 0 | 7
1.2.1.2.32 | Красный Октябрь РУ 6кВ РУ 10кВ замена масянных выключателей на вакуумные Вольские ГЭС | L_ВВ0059 | Красный Октябрь РУ 6кВ РУ 10кВ | [19 empty] | 3 | [5 empty] | 0 | 0 | 0 | 0 | 3
1.2.1.2.33 | РП-1 (замена МВ на ВВ, яч .№8 Отходящая КЛ-6 кВ Ф-108(КНС-3) Марксовские ГЭС | L_ВВ0060 | РП-1 | [19 empty] | 1 | [5 empty] | 0 | 0 | 0 | 0 | 1
1.2.1.2.34 | РП-4 замена маслянных выключателей на вакуумные Новоузенские МЭС | L_ВВ0061 | РП-4 | [19 empty] | 7 | [5 empty] | 0 | 0 | 0 | 0 | 7
1.2.1.2.35 | ПС Молот 35/10 РУ10кВ замена маслянных выключателей на вакуумные Петровские ГЭС | L_ВВ0063 | ПС Молот 35/10 РУ10кВ | [19 empty] | 6 | [5 empty] | 0 | 0 | 0 | 0 | 6
1.2.1.2.36 | Установка ВВ выключателей с БМРЗ вРП-7 взамен масляных, без замены ячеек Энгельсские МЭС | L_ВВ0064 | РП-7 | [19 empty] | 10 | [5 empty] | 0 | 0 | 0 | 0 | 10
1.2.1.2.37 | РП-4 РУ-10 кВ замена маслянных выключателей на вакуумные Балаковские ГЭС | L_ВВ0065 | РП-4 | [24 empty] | 4 | 0 | 0 | 0 | 0 | 4
1.2.1.2.38 | ТП-Ленина, (ТПРемзавод, РП-2, ТП- Красноармейская) Балашовские МЭС | L_ВВ0066 | ТП-Ленина, (ТПРемзавод, РП-2, ТП- Красноармейская) | [24 empty] | 3 | 0 | 0 | 0 | 0 | 3
1.2.1.2.39 | ПС 35/6 Волжская насосная РУ-6 кВ замена маслянных выключателей на вакуумные Вольские ГЭС | L_ВВ0067 | ПС 35/6 Волжская насосная РУ-6 кВ | [24 empty] | 4 | 0 | 0 | 0 | 0 | 4
1.2.1.2.40 | Установка КРУН-10 кВ: 3 ячейки с ВВ Краснокутское отделение Энгельсских МЭС | L_ВВ0068 | нд | [25 empty] | 0 | 0 | 0 | 0 | 0
1.2.1.2.41 | Установка вакуумных выключателей в РП Школа без замены ячеек Ершовские МЭС | L_ВВ0069 | РП Школа | [24 empty] | 4 | 0 | 0 | 0 | 0 | 4
1.2.1.2.42 | РУ-10 кВ ПС Молот замена маслянных выключателей на вакуумные Петровские ГЭС | L_ВВ0071 | РУ-10 кВ ПС Молот | [24 empty] | 4 | 0 | 0 | 0 | 0 | 4
1.2.1.2.43 | РП-5 замена маслянных выключателей на вакуумные Пугачевские ГЭС | L_ВВ0072 | РП-5 | [24 empty] | 4 | 0 | 0 | 0 | 0 | 4
1.2.1.2.44 | РП-1 замена маслянных выключателей на вакуумные Ровенское отделение Энгельсских МЭС | L_ВВ0073 | РП-1 | [24 empty] | 3 | 0 | 0 | 0 | 0 | 3
1.2.1.2.45 | РП-1 замена маслянных выключателей на вакуумные ввод№1 ввод №2 Степновское отделение Энгельсских МЭС | L_ВВ0074 | РП-1 | [24 empty] | 2 | 0 | 0 | 0 | 0 | 2
1.2.1.2.46 | Установка ВВ выключателей с БМРЗ в РП-10 взамен масляных, без замены ячеек Энгельсские МЭС | L_ВВ0075 | РП-10 | [24 empty] | 6 | 0 | 0 | 0 | 0 | 6
1.2.1.2.47 | РП-3 замена МВ на ВВ Ф-108, установка нового ВВ Ф-615 | М_ВВ0076 | РП-3 | [9 empty] | 2 | [15 empty] | 0 | 0 | 0 | 0 | 2
1.2.1.2.48 | РП-1 РУ-10 кВ ячейка Ф-1021 замена масляных выключателей на вакуумные | М_ВВ0077 | РП-1 | [9 empty] | 1 | [15 empty] | 0 | 0 | 0 | 0 | 1
1.2.1.2.49 | Телемеханика РП №9, РП №7 Балаковские ГЭС | N_ВВ0078 | нд | [25 empty] | 0 | 0 | 0 | 0 | 0
1.2.1.2.50 | Телемеханика РП №20, РП№11 Энгельсские МЭС | N_ВВ0079 | нд | [25 empty] | 0 | 0 | 0 | 0 | 0
1.2.1.2.51 | Серверное оборудование(телемеханика), с операционной системой специального назначения «Astra Linux Special Edition» для 64-х разрядной платформы н уровень защищенности «Максимальный» («Смоленск»), РУСБ.10015-17 (ФСБ), для сервера, | N_ВВ0080 | [26 empty] | 0 | 0 | 0 | 0 | 0
1.2.1.2.52 | Програмное обеспечение ПК "Энергомир", с научно-исследовательскими разработками,и пусконаладочными работами. | N_ВВ0081 | [26 empty] | 0 | 0 | 0 | 0 | 0
1.2.1.2.53 | Лицензия на право установки и использования операционной системы специального назначения «Astra Linux Special Edition» РУСБ.10015-17 (ФСБ), способ передачи BOX, (способ передачи BOX) | N_ВВ0082 | [26 empty] | 0 | 0 | 0 | 0 | 0
1.2.1.2.54 | Персональный компъютер, с операционной системой специального назначения «Astra Linux Special Edition» для 64-х разрядной платформы на базе процессорной архитектуры х86-64 (очередное обновление 1.7), уровень защищенности «Максимальный» («Смоленск»), РУСБ.10015-17 (ФСБ) (ОДС) | N_ВВ0083 | [26 empty] | 0 | 0 | 0 | 0 | 0
1.2.2 | Реконструкция, модернизация, техническое перевооружение линий электропередачи, всего, в том числе: |  |  | 0 | 0 | 58.75 | 0 | 0 | 0 | 0 | 63.906 | 0 | 0 | 0 | 0 | 9.113 | 0 | 0 | 0 | 0 | 47.175 | 0 | 0 | 0 | 0 | 57.506 | 0 | 0 | 0 | 0 | 236.45 | 0 | 0
1.2.2.1 | Реконструкция линий электропередачи, всего, в том числе: |  |  | 0 | 0 | 53.053 | 0 | 0 | 0 | 0 | 57.861 | 0 | 0 | 0 | 0 | 0 | 0 | 0 | 0 | 0 | 40.465 | 0 | 0 | 0 | 0 | 54.581 | 0 | 0 | 0 | 0 | 205.96 | 0 | 0
1.2.2.1.1 | ВЛ-0,4 кВ ЗТП-119 ф-3, ф-4 замена опор, замена провода на СИП Аткарские ГЭС | L_ВЛ0001 | ВЛ-0,4 кВ ЗТП-119 |  |  | 3.72 | [22 empty] | 0 | 0 | 3.72 | 0 | 0
1.2.2.1.2 | ВЛ-0,4 кВ КТП-75 ф-2 замена опор, замена провода на СИП, перевод нагрузок с ф-1 ТП-49 и ф-4 ТП-30 Аткарские ГЭС | L_ВЛ0002 | ВЛ-0,4 кВ КТП-75 |  |  | 0.352 | [22 empty] | 0 | 0 | 0.352 | 0 | 0
1.2.2.1.3 | ВЛ-0,4 кВ ТП-24 ф-1, ф-2, ф-3 замена опор, замена провода на СИП Балаковские ГЭС | L_ВЛ0004 | ВЛ-0,4 кВ ТП-24 |  |  | 5.583 | [22 empty] | 0 | 0 | 5.583 | 0 | 0
1.2.2.1.4 | ВЛ-0,4 кВ ТП-210 ф-1, ф-2, ф-3 замена опор, замена провода на СИП Балаковские ГЭС | L_ВЛ0005 | ВЛ-0,4 кВ ТП-210 |  |  | 5.46 | [22 empty] | 0 | 0 | 5.46 | 0 | 0
1.2.2.1.5 | ВЛ-0,4 кВ КТП №1-114 «Кузнечная» ф-1, ф-2, ф-3 замена опор, замена провода на СИП Балашовские МЭС | L_ВЛ0006 | ВЛ-0,4 кВ КТП №1-114 «Кузнечная» |  |  | 7.37 | [22 empty] | 0 | 0 | 7.37 | 0 | 0
1.2.2.1.6 | ВЛ-10 кВ Ф-10-27 РП-1 замена провода на СИП Калининские отделение БМЭС | L_ВЛ0008 | ВЛ-10 кВ Ф-10-27 РП-1 |  |  | 0.147 | [22 empty] | 0 | 0 | 0.147 | 0 | 0
1.2.2.1.7 | ВЛ-0,4 кВ ЗТП-7 ф-2 замена опор, замена провода на СИП Калининские отделение БМЭС | L_ВЛ0009 | ВЛ-0,4 кВ ЗТП-7 |  |  | 2.42 | [22 empty] | 0 | 0 | 2.42 | 0 | 0
1.2.2.1.8 | ВЛ-0,4 кВ ЗТП-47 ф-1 замена опор, замена провода на СИП Калининские отделение БМЭС | L_ВЛ0010 | ВЛ-0,4 кВ ЗТП-47 |  |  | 2.8 | [22 empty] | 0 | 0 | 2.8 | 0 | 0
1.2.2.1.9 | ВЛ-10 кВ Ф-10 от ТП-70 до ТП-29 замена опор, замена провода на СИП Вольские ГЭС | L_ВЛ0012 | ВЛ-10 кВ Ф-10 от ТП-70 до ТП-29 |  |  | 2.566 | [22 empty] | 0 | 0 | 2.566 | 0 | 0
1.2.2.1.10 | ВЛ-0,4 кВ ТП-70 ф-3 замена опор, замена провода на СИП Вольские ГЭС | L_ВЛ0013 | ВЛ-0,4 кВ ТП-70 |  |  | 1.17 | [22 empty] | 0 | 0 | 1.17 | 0 | 0
1.2.2.1.11 | ВЛ-0,4 кВ ТП-161 установка опор, монтаж СИП Вольские ГЭС | L_ВЛ0014 | ВЛ-0,4 кВ ТП-161 |  |  | 0 | [22 empty] | 0 | 0 | 0 | 0 | 0
1.2.2.1.12 | ВЛ-0,4 кВ ЗТП-50 замена опор, замена провода на СИП Ершовские МЭС | L_ВЛ0015 | ВЛ-0,4 кВ ЗТП-50 |  |  | 3.893 | [22 empty] | 0 | 0 | 3.893 | 0 | 0
1.2.2.1.13 | ВЛ-0,4 кВ КТП-27 ф-2, ф-3 замена опор, замена провода на СИП Озинские МЭС | L_ВЛ0017 | ВЛ-0,4 кВ КТП-27 |  |  | 3.09 | [22 empty] | 0 | 0 | 3.09 | 0 | 0
1.2.2.1.14 | ВЛ-0,4 кВ ТП-46 ф-1 замена опор, замена провода на СИП Дергачевское отделение ОМЭС | L_ВЛ0019 | ВЛ-0,4 кВ ТП-46 |  |  | 1.045 | [22 empty] | 0 | 0 | 1.045 | 0 | 0
1.2.2.1.15 | ВЛ-10 кВ Ф-25 замена опор, замена провода на СИП Красноармейские ГЭС | L_ВЛ0020 | ВЛ-10 кВ Ф-25 |  |  | 0.533 | [22 empty] | 0 | 0 | 0.533 | 0 | 0
1.2.2.1.16 | ВЛ-10 кВ ф. "Центр" Монтаж отпайки ВЛ-10 кВ от опоры №79 до проектируемой КТП Петровские ГЭС | L_ВЛ0023 | ВЛ-10 кВ ф. "Центр" |  |  | 0 | [22 empty] | 0 | 0 | 0 | 0 | 0
1.2.2.1.17 | ВЛИ-0,4 кВ от проектируемой КТП Петровские ГЭС | L_ВЛ0024 | нд |  |  | 0 | [22 empty] | 0 | 0 | 0 | 0 | 0
1.2.2.1.18 | ВЛ-6кВ Ф-619В замена стоек и провода Пугачевские ГЭС | L_ВЛ0025 | ВЛ-6кВ Ф-619В |  |  | 1.5 | [22 empty] | 0 | 0 | 1.5 | 0 | 0
1.2.2.1.19 | ВЛ-0,4 кВ ф №2 от ТП 10/0,4 кВ №116 замена провода "А" на СИП, замена ответвлений от ВЛ, замена дефектных опор Ровенское отделение ЭМЭС | L_ВЛ0026 | ВЛ-0,4 кВ ф №2 от ТП 10/0,4 кВ №116 |  |  | 2.38 | [22 empty] | 0 | 0 | 2.38 | 0 | 0
1.2.2.1.20 | ВЛ-0,4 кВ ф №3 от ТП 10/0,4 кВ №116 замена провода "А" на СИП, замена ответвлений от ВЛ, замена дефектных опор Ровенское отделение ЭМЭС | L_ВЛ0027 | ВЛ-0,4 кВ ф №3 от ТП 10/0,4 кВ №116 |  |  | 1.98 | [22 empty] | 0 | 0 | 1.98 | 0 | 0
1.2.2.1.21 | ВЛ-0,4 кВ ТП-105 замена опор, замена провода на СИП Энгельсские МЭС | L_ВЛ0031 | ВЛ-0,4 кВ ТП-105 |  |  | 4.06 | [22 empty] | 0 | 0 | 4.06 | 0 | 0
1.2.2.1.22 | ВЛ-0,4 кВ Ф-1 от ТП-25 замена дефектных стоек и неизолированного провода на СИП Хвалынские ГЭС | L_ВЛ0032 | ВЛ-0,4 кВ Ф-1 от ТП-25 |  |  | 2.274 | [22 empty] | 0 | 0 | 2.274 | 0 | 0
1.2.2.1.23 | ВЛ-0,4 кВ Ф-1 от ТП-7 уч. от ТП до оп. №1-01/10 ; уч. оп. №1-00/9-12 замена дефектных стоек и неизолированного провода на СИП Хвалынские ГЭС | L_ВЛ0033 | ВЛ-0,4 кВ Ф-1 от ТП-7 уч. |  |  | 0.71 | [22 empty] | 0 | 0 | 0.71 | 0 | 0
1.2.2.1.24 | ВЛ-0,4 кВ ТП-503 ф-1 замена дефектных опор, замена провода на СИП Аркадакские ГЭС | L_ВЛ0035 | ВЛ-0,4 кВ ТП-503 ф-1 | [7 empty] | 0.7 | [17 empty] | 0 | 0 | 0.7 | 0 | 0
1.2.2.1.25 | ВЛ-0,4 кВ ф-2 от ТП-38 замена опор, замена провода на СИП Аткарские ГЭС | L_ВЛ0036 | ВЛ-0,4 кВ ТП-38 ф-1 | [7 empty] | 1.265 | [17 empty] | 0 | 0 | 1.265 | 0 | 0
1.2.2.1.26 | ВЛ-0,4 кВ ф-1 ТП-94 замена опор, замена провода на СИП Аткарские ГЭС | L_ВЛ0037 | ВЛ-0,4 кВ ТП-94 | [7 empty] | 1.65 | [17 empty] | 0 | 0 | 1.65 | 0 | 0
1.2.2.1.27 | ВЛ-10 кВ Ф-12 РП-9 замена опор, замена провода на СИП Балаковские ГЭС | L_ВЛ0038 | ВЛ-10 кВ Ф-12 РП-9 | [7 empty] | 0 | [17 empty] | 0 | 0 | 0 | 0 | 0
1.2.2.1.28 | ВЛ-0,4 кВ КТП-23 ф-1, ф-2, ф-3 замена опор, замена провода на СИП Балаковские ГЭС | L_ВЛ0039 | ВЛ-0,4 кВ КТП-23 ф-1, ф-2, ф-3 | [7 empty] | 12.05 | [17 empty] | 0 | 0 | 12.05 | 0 | 0
1.2.2.1.29 | ВЛ-0,4 кВ КТП-243 ф-1, ф-2, ф-3 замена опор, замена провода на СИП Балаковские ГЭС | L_ВЛ0040 | ВЛ-0,4 кВ КТП-243 ф-1, ф-2, ф-3 замена опор, замена провода на СИП Балаковские ГЭС | [7 empty] | 0 | [17 empty] | 0 | 0 | 0 | 0 | 0
1.2.2.1.30 | Ф-1008 ПС Хопер-1 до РП-1 замена опор, перетяжка провода Балашовские МЭС | L_ВЛ0041 | Ф-1008 ПС Хопер-1 до РП-1 | [7 empty] | 1.73 | [17 empty] | 0 | 0 | 1.73 | 0 | 0
1.2.2.1.31 | ВЛ-0,4 кВ КТП №4.11 «Лесхоз» замена опор, замена провода на СИП Балашовские МЭС | L_ВЛ0042 | ВЛ-0,4 кВ КТП №4.11 | [7 empty] | 2.91 | [17 empty] | 0 | 0 | 2.91 | 0 | 0
1.2.2.1.32 | ВЛ-0,4 кВ ЗТП-22 ф-1 замена опор, замена провода на СИП Калининские отделение БМЭС | L_ВЛ0043 | ВЛ-0,4 кВ ЗТП-22 | [7 empty] | 3.69 | [17 empty] | 0 | 0 | 3.69 | 0 | 0
1.2.2.1.33 | ВЛ-0,4 кВ КТП-3 замена опор, замена провода на СИП Ершовские МЭС | L_ВЛ0044 | ВЛ-0,4 кВ КТП-3 | [7 empty] | 0 | [17 empty] | 0 | 0 | 0 | 0 | 0
1.2.2.1.34 | ВЛ-0,4 кВ ф-1, ф-2, ф-3 КТП-4 замена опор, замена провода на СИП Ершовские МЭС | L_ВЛ0046 | ВЛ-0,4 кВ КТП-4 | [7 empty] | 2.55 | [17 empty] | 0 | 0 | 2.55 | 0 | 0
1.2.2.1.35 | ВЛ-0,4 кВ КТП-47 замена опор, замена провода на СИП Мокроусское от-ние ЕМЭС | L_ВЛ0047 | ВЛ-0,4 кВ КТП-47 | [7 empty] | 0 | [17 empty] | 0 | 0 | 0 | 0 | 0
1.2.2.1.36 | ВЛ-0,4 кВ КТП-54 ф-2,ф-3 замена опор, замена провода на СИП Озинские МЭС | L_ВЛ0048 | ВЛ-0,4 кВ КТП-54 ф-2,ф-3 | [7 empty] | 2.6 | [17 empty] | 0 | 0 | 2.6 | 0 | 0
1.2.2.1.37 | ВЛ-0,4 кВ КТП-280 замена опор, замена провода на СИП Питерское отделение НМЭС | L_ВЛ0049 | ВЛ-0,4 кВ КТП-280 | [7 empty] | 0 | [17 empty] | 0 | 0 | 0 | 0 | 0
1.2.2.1.38 | ВЛ-0,4кВ зона ТП-19 Ф. « ул.25 лет Октября, ул. Шамаева» замена опор, замена провода на СИП Петровские ГЭС | L_ВЛ0050 | ВЛ-0,4кВ зона ТП-19 | [7 empty] | 3.485 | [17 empty] | 0 | 0 | 3.485 | 0 | 0
1.2.2.1.39 | ВЛ-6кВ Ф-603 замена опор, перетяжка провода Пугачевские ГЭС | L_ВЛ0051 | ВЛ-6кВ Ф-603 | [7 empty] | 0 | [17 empty] | 0 | 0 | 0 | 0 | 0
1.2.2.1.40 | ВЛ-0,4 кВ ф №2 от ТП 10/0,4 кВ №113 замена провода "А" на СИП, замена ответвлений от ВЛ, замена дефектных опор Ровенское отделение ЭМЭС | L_ВЛ0052 | ВЛ-0,4 кВ ф №2 от ТП 10/0,4 кВ №113 | [7 empty] | 0 | [17 empty] | 0 | 0 | 0 | 0 | 0
1.2.2.1.41 | ВЛ-0,4 кВ ф №1 от ТП 10/0,4 кВ №129 замена провода "А" на СИП, замена ответвлений от ВЛ, замена дефектных опор Ровенское отделение ЭМЭС | L_ВЛ0053 | ВЛ-0,4 кВ ф №1 от ТП 10/0,4 кВ №129 | [7 empty] | 0 | [17 empty] | 0 | 0 | 0 | 0 | 0
1.2.2.1.42 | ВЛ-0,4кВ от ТП-7 замена опор, неизолированного провода на СИП Ртищевские ГЭС | L_ВЛ0055 | ВЛ-0,4кВ от ТП-7 | [7 empty] | 2.585 | [17 empty] | 0 | 0 | 2.585 | 0 | 0
1.2.2.1.43 | ВЛ-0,4 кВ Ф-1 от ТП-34 (Замена опор, неизолированного провода на СИП) Хвалынские ГЭС | L_ВЛ0057 | ВЛ-0,4 кВ Ф-1 от ТП-34 | [7 empty] | 1.95 | [17 empty] | 0 | 0 | 1.95 | 0 | 0
1.2.2.1.44 | ВЛ-0.4 кВ ф-1, ф-2, ф-4 ТП-146 замена опор, замена провода на СИП Энгельсские МЭС | L_ВЛ0059 | ВЛЭП-0,4 кВ ТП-146 | [7 empty] | 4.49 | [17 empty] | 0 | 0 | 4.49 | 0 | 0
1.2.2.1.45 | ВЛЭП-0,4 кВ ТП-95, ТП-271 замена опор, замена провода на СИП Энгельсские МЭС | L_ВЛ0060 | ВЛЭП-0,4 кВ ТП-95, ТП-271 | [7 empty] | 0 | [17 empty] | 0 | 0 | 0 | 0 | 0
1.2.2.1.66 | ВЛ-0,4 кВ ТП-8 ф-1 замена опор, замена провода на СИП Аткарские ГЭС | L_ВЛ0091 | ВЛ-0,4 кВ ТП-8 | [17 empty] | 1.94 | [7 empty] | 0 | 0 | 1.94 | 0 | 0
1.2.2.1.67 | ВЛ-0,4 кВ ТП-4 ф-2 замена опор, замена провода на СИП Аткарские ГЭС | L_ВЛ0092 | ВЛ-0,4 кВ ТП-4 | [17 empty] | 1.815 | [7 empty] | 0 | 0 | 1.815 | 0 | 0
1.2.2.1.68 | ВЛ-10 кВ Ф-6 ПС "Сазанлей" 110/10 кВ замена опор, замена провода на СИП Балаковские ГЭС | L_ВЛ0093 | ВЛ-10 кВ Ф-6 ПС "Сазанлей" 110/10 кВ | [17 empty] | 2.833 | [7 empty] | 0 | 0 | 2.833 | 0 | 0
1.2.2.1.69 | ВЛ-0,4 кВ ТП-11 ф-1, ф-2, ф-3 замена провода на СИП Балаковские ГЭС | L_ВЛ0094 | ВЛ-0,4 кВ ТП-11 | [17 empty] | 5.165 | [7 empty] | 0 | 0 | 5.165 | 0 | 0
1.2.2.1.70 | ВЛ-0,4 кВ КТП №1-109 «Макаренко» замена опор, замена провода на СИП Балашовские МЭС | L_ВЛ0096 | ВЛ-0,4 кВ КТП №1-109 | [17 empty] | 9.165 | [7 empty] | 0 | 0 | 9.165 | 0 | 0
1.2.2.1.71 | ВЛ-0,4 кВ ЗТП-5 ф-3 замена опор, замена провода на СИП Калининские отделение БМЭС | L_ВЛ0097 | ВЛ-0,4 кВ ЗТП-5 | [17 empty] | 2.26 | [7 empty] | 0 | 0 | 2.26 | 0 | 0
1.2.2.1.72 | ВЛ-6кВ Ф17 ТП-57 от опоры №17-00/01 до опоры №17-00/23 замена опор, замена провода Вольские ГЭС | L_ВЛ0098 | ВЛ-6кВ Ф17 ТП-57 | [17 empty] | 0.74 | [7 empty] | 0 | 0 | 0.74 | 0 | 0
1.2.2.1.73 | ВЛ-0,4 кВ ЗТП-2 замена опор, замена провода Ершовские МЭС | L_ВЛ0101 | ВЛ-0,4 кВ ЗТП-2 | [17 empty] | 3.95 | [7 empty] | 0 | 0 | 3.95 | 0 | 0
1.2.2.1.74 | ВЛ-0,4 кВ ЗТП-11 ф-1 замена опор, замена провода на СИП Озинские МЭС | L_ВЛ0102 | ВЛ-0,4 кВ ЗТП-11 ф-1 | [17 empty] | 1.25 | [7 empty] | 0 | 0 | 1.25 | 0 | 0
1.2.2.1.75 | ВЛ-0,4 кВ КТП-30 ф-2 замена опор, замена провода на СИП Озинские МЭС | L_ВЛ0103 | ВЛ-0,4 кВ КТП-30 ф-2 | [17 empty] | 1.28 | [7 empty] | 0 | 0 | 1.28 | 0 | 0
1.2.2.1.76 | ВЛ-0,4 кВ от КТП № 277 - частичная замена опор, монтаж анкеров, замена провода и вводов на изолированные (СИП) на ф.№ 1 Степная Питерское отделение НМЭС | L_ВЛ0104 | ВЛ-0,4 кВ от КТП № 277 | [17 empty] | 2.35 | [7 empty] | 0 | 0 | 2.35 | 0 | 0
1.2.2.1.77 | ВЛ- 0,4 кВ зона ТП-18 Ф-3 «Комсомольская в ст. Элеватора», замена промежуточных опор с установкой дополнительных Петровские ГЭС | L_ВЛ0105 | ВЛ- 0,4 кВ зона ТП-18 Ф-3 | [17 empty] | 3.604 | [7 empty] | 0 | 0 | 3.604 | 0 | 0
1.2.2.1.78 | ВЛ-6кВ Фидер 620 (резервное питание ЗТП-69) Пугачевские ГЭС | L_ВЛ0106 | нд | [25 empty] | 0 | 0 | 0 | 0 | 0
1.2.2.1.79 | ВЛ-0,4 кВ ф №1 от ТП 10/0,4 кВ №111 замена провода "А" на СИП, замена ответвлений от ВЛ, замена дефектных опор Ровенское отделение ЭМЭС | L_ВЛ0108 | ВЛ-0,4 кВ ф №1 от ТП 10/0,4 кВ №111 | [17 empty] | 2.6 | [7 empty] | 0 | 0 | 2.6 | 0 | 0
1.2.2.1.80 | ВЛ-0,4 кВ Ф-1 от ТП-19 (Замена опор, неизолированного провода на СИП) Хвалынские ГЭС | L_ВЛ0112 | ВЛ-0,4 кВ Ф-1 от ТП-19 | [17 empty] | 0.88 | [7 empty] | 0 | 0 | 0.88 | 0 | 0
1.2.2.1.81 | ВЛ-6 кВ Ф-25 от ТП-298 до ТП-263 замена опор, замена провода на СИП Энгельсские МЭС | L_ВЛ0113 | ВЛ-6 кВ Ф-25 от ТП-298 до ТП-263 | [17 empty] | 0.633 | [7 empty] | 0 | 0 | 0.633 | 0 | 0
1.2.2.1.82 | ВЛ-0,4 кВ ТП-1 ф-2 замена опор, замена провода на СИП Аткарские ГЭС | L_ВЛ0115 | ВЛ-0,4 кВ ТП-1 | [22 empty] | 1.56 |  |  | 0 | 0 | 1.56 | 0 | 0
1.2.2.1.83 | ВЛ-0,4 кВ ТП-51ф-1 замена опор, замена провода на СИП, разделение на два фидера Аткарские ГЭС | L_ВЛ0116 | ВЛ-0,4 кВ ТП-51 | [22 empty] | 1.07 |  |  | 0 | 0 | 1.07 | 0 | 0
1.2.2.1.84 | ВЛ-0,4 кВ ТП-45 ф-1 замена опор, замена провода на СИП Аткарские ГЭС | L_ВЛ0117 | ВЛ-0,4 кВ ТП-45 | [22 empty] | 1.19 |  |  | 0 | 0 | 1.19 | 0 | 0
1.2.2.1.85 | ВЛ-0,4 кВ ТП-83 ф-8 замена опор, замена провода на СИП Аткарские ГЭС | L_ВЛ0118 | ВЛ-0,4 кВ ТП-83 | [22 empty] | 1.165 |  |  | 0 | 0 | 1.165 | 0 | 0
1.2.2.1.86 | ВЛ-10 кВ Ф-4 ПС "Сазанлей" 110/10кВ замена провода на СИП Балаковские ГЭС | L_ВЛ0119 | ВЛ-10 кВ Ф-4 ПС "Сазанлей" 110/10кВ | [22 empty] | 1.1 |  |  | 0 | 0 | 1.1 | 0 | 0
1.2.2.1.87 | ВЛ-10 кВ Ф-10 ПС "Сазанлей" 110/10кВ замена опор, замена провода на СИП Балаковские ГЭС | L_ВЛ0120 | ВЛ-10 кВ Ф-10 ПС "Сазанлей" 110/10кВ | [22 empty] | 1.266 |  |  | 0 | 0 | 1.266 | 0 | 0
1.2.2.1.88 | ВЛ-0,4 кВ ТП-4 ф-1, ф-2, ф-3 замена провода на СИП Балаковские ГЭС | L_ВЛ0121 | ВЛ-0,4 кВ ТП-4 ф-1, ф-2, ф-3 | [22 empty] | 2.62 |  |  | 0 | 0 | 2.62 | 0 | 0
1.2.2.1.89 | ВЛ-0,4 кВ КТП-91 замена опор, замена провода на СИП Балаковские ГЭС | L_ВЛ0122 | ВЛ-0,4 кВ КТП-91 | [22 empty] | 2.185 |  |  | 0 | 0 | 2.185 | 0 | 0
1.2.2.1.90 | ВЛ-0,4 кВ ТП №1-14.01 «Вольская» замена опор, замена провода на СИП Балашовские МЭС | L_ВЛ0123 | ВЛ-0,4 кВ ТП №1-14.01 | [22 empty] | 4.7 |  |  | 0 | 0 | 4.7 | 0 | 0
1.2.2.1.91 | ВЛ-0,4 кВ ТП №11.01 «Шевченко» замена опор, замена провода на СИП Балашовские МЭС | L_ВЛ0124 | ВЛ-0,4 кВ ТП №11.01 | [22 empty] | 7.265 |  |  | 0 | 0 | 7.265 | 0 | 0
1.2.2.1.92 | ВЛ-6 кВ Ф-21 РП-31 от опоры №25-00/30 до опоры №25-00/20 замена опор, замена провода на СИП Вольские ГЭС | L_ВЛ0125 | ВЛ-6 кВ Ф-21 РП-31 | [22 empty] | 0.41 |  |  | 0 | 0 | 0.41 | 0 | 0
1.2.2.1.93 | ВЛ-6 кВ Ф-25 РП31 опоры №21-00/44 до опоры №21-00/34 замена провода на СИП Вольские ГЭС | L_ВЛ0126 | ВЛ-6 кВ Ф-25 РП31 | [22 empty] | 0.36 |  |  | 0 | 0 | 0.36 | 0 | 0
1.2.2.1.94 | ВЛ-0,4 кВ КТП-64 замена провода на СИП Ершовские МЭС | L_ВЛ0127 | ВЛ-0,4 кВ КТП-64 | [22 empty] | 4.285 |  |  | 0 | 0 | 4.285 | 0 | 0
1.2.2.1.95 | ВЛ-0,4 кВ ЗТП -34 замена опор, замена провода на СИП Ершовские МЭС | L_ВЛ0128 | ВЛ-0,4 кВ ЗТП -34 | [22 empty] | 1.305 |  |  | 0 | 0 | 1.305 | 0 | 0
1.2.2.1.96 | ВЛ-0,4 КТП-16 ф-2 замена опор, замена провода на СИП Озинские МЭС | L_ВЛ0129 | ВЛ-0,4 КТП-16 ф-2 | [22 empty] | 1.62 |  |  | 0 | 0 | 1.62 | 0 | 0
1.2.2.1.97 | ВЛ-0,4 ЗТП-49 ф-1 замена опор, замена провода на СИП Озинские МЭС | L_ВЛ0130 | ВЛ-0,4 ЗТП-49 | [22 empty] | 0.6 |  |  | 0 | 0 | 0.6 | 0 | 0
1.2.2.1.98 | ВЛ-0,4 кВ от КТП № 188 - перенос на новую трассу, частичная замена опор, монтаж анкеров, замена провода и вводов на изолированные (СИП) на ф.№3 "2 Мелиоративная" Питерское отделение НМЭС | L_ВЛ0131 | ВЛ-0,4 кВ от КТП № 188 | [22 empty] | 2.05 |  |  | 0 | 0 | 2.05 | 0 | 0
1.2.2.1.99 | ВЛ- 0,4 кВ зона ТП-30 Ф-3« ул.25 лет Октября, в ст. Комсомольской» Замена одностоечных опор с установкой дополнительных Петровские ГЭС | L_ВЛ0132 | ВЛ- 0,4 кВ зона ТП-30 | [22 empty] | 3.88 |  |  | 0 | 0 | 3.88 | 0 | 0
1.2.2.1.100 | ВЛ-0,4кВ от КТП-4 участок № 5 Пугачевские ГЭС | L_ВЛ0133 | ВЛ-0,4кВ от КТП-4 | [22 empty] | 3.3 |  |  | 0 | 0 | 3.3 | 0 | 0
1.2.2.1.101 | ВЛ-0,4 кВ ф №1 от ТП 10/0,4 кВ №126 замена провода "А" на СИП, замена ответвлений от ВЛ, замена дефектных опор Ровенское отделение ЭМЭС | L_ВЛ0134 | ВЛ-0,4 кВ ф №1 от ТП 10/0,4 кВ №126 | [22 empty] | 1.5 |  |  | 0 | 0 | 1.5 | 0 | 0
1.2.2.1.102 | ВЛ-0,4 кВ ф №3 от ТП 10/0,4 кВ №11 замена провода "А" на СИП, замена ответвлений от ВЛ, замена дефектных опор Ровенское отделение ЭМЭС | L_ВЛ0135 | ВЛ-0,4 кВ ф №3 от ТП 10/0,4 кВ №11 | [22 empty] | 1.7 |  |  | 0 | 0 | 1.7 | 0 | 0
1.2.2.1.103 | ВЛ-0,4 кВ ф №2 от ТП 10/0,4 кВ №118 замена провода "А" на СИП, замена ответвлений от ВЛ, замена дефектных опор Ровенское отделение ЭМЭС | L_ВЛ0136 | ВЛ-0,4 кВ ф №2 от ТП 10/0,4 кВ №118 | [22 empty] | 1.4 |  |  | 0 | 0 | 1.4 | 0 | 0
1.2.2.1.104 | ВЛ-0,4 кВ Ф-1 от ТП-27 (Замена опор, неизолированного провода на СИП) Хвалынские ГЭС | L_ВЛ0137 | ВЛ-0,4 кВ Ф-1 от ТП-27 | [22 empty] | 1.54 |  |  | 0 | 0 | 1.54 | 0 | 0
1.2.2.1.105 | ВЛ-0,4 кВ Ф-2 от ТП-27 (Замена опор, неизолированного провода на СИП) Хвалынские ГЭС | L_ВЛ0138 | ВЛ-0,4 кВ Ф-2 от ТП-27 | [22 empty] | 0.96 |  |  | 0 | 0 | 0.96 | 0 | 0
1.2.2.1.106 | ВЛ-0,4 кВ ТП-83 замена опор, замена провода на СИП Энгельсские МЭС | L_ВЛ0139 | ВЛ-0,4 кВ ТП-83 | [22 empty] | 5.55 |  |  | 0 | 0 | 5.55 | 0 | 0
1.2.2.1.107 | ВЛ-6 кВ Ф-32 от ТП-40 до ТП-173 замена опор, замена провода на СИП, замена силового кабеля Вольские ГЭС | М_ВЛ0140 | ВЛ -6 кВ ТП-40 до ТП-173 | [7 empty] | 0.565 | [17 empty] | 0 | 0 | 0.565 | 0 | 0
1.2.2.1.108 | ВЛ-0,4 кВ ф-3 ТП-122 замена опор, замена провода на СИП, перевод питания с ТП-121 Вольские ГЭС | М_ВЛ0141 | ВЛ-0,4 кВ ф-3 ТП-122 | [7 empty] | 1.42 | [17 empty] | 0 | 0 | 1.42 | 0 | 0
1.2.2.1.109 | ВЛ-0,23 кВ ТП-58 замена опор, замена провода на СИП Вольские ГЭС | М_ВЛ0142 | ВЛ-0,23 кВ ТП-58 | [7 empty] | 0.75 | [17 empty] | 0 | 0 | 0.75 | 0 | 0
1.2.2.1.110 | ВЛ-0,4 кВ ф-1, ф-2, ф-3 ЗТП-41 замена опор, замена провода на СИП Ершовские МЭС | М_ВЛ0143 | ВЛ-0,4 кВ ф-1, ф-2, ф-3 ЗТП-41 | [7 empty] | 3.255 | [17 empty] | 0 | 0 | 3.255 | 0 | 0
1.2.2.1.111 | ВЛ-0,4 кВ ф-2 ЗТП-163 замена опор, замена провода на СИП Озинские МЭС | М_ВЛ0144 | ВЛ-0,4 кВ ф-2 ЗТП-163 | [7 empty] | 1.18 | [17 empty] | 0 | 0 | 1.18 | 0 | 0
1.2.2.1.112 | ВЛ-0,4 кВ ф-2 ТП-4 замена провода на СИП Пугачевские ГЭС | М_ВЛ0145 | ВЛ-0,4 кВ ф-2 ТП-4 | [7 empty] | 5.65 | [17 empty] | 0 | 0 | 5.65 | 0 | 0
1.2.2.1.113 | ВЛ-0,4 ф-4 ТП-52 замена опор, замена провода на СИП Краснокутское от-ние ЭМЭС | М_ВЛ0146 | ВЛ-0,4 ф-4 ТП-52 | [7 empty] | 1.31 | [17 empty] | 0 | 0 | 1.31 | 0 | 0
1.2.2.1.114 | ВЛ-0,4 ф-3 ТП-213 замена опор, замена провода на СИП Краснокутское от-ние ЭМЭС | М_ВЛ0147 | ВЛ-0,4 ф-3 ТП-213 | [7 empty] | 0.91 | [17 empty] | 0 | 0 | 0.91 | 0 | 0
1.2.2.1.115 | ВЛ-0,4 кВ КТП-418 установка опор, монтаж провода Энгельсские МЭС | N_ВЛ0148 | нд | [25 empty] | 0 | 0 | 0 | 0 | 0
1.2.2.1.116 | ВЛ-10 кВ Ф-1001 РП-2 вынос опор Аркадакские ГЭС | N_ВЛ0149 | ВЛ-10 кВ Ф-1001 РП-2 | [7 empty] | 1.166 | [17 empty] | 0 | 0 | 1.166 | 0 | 0
1.2.2.2 | Модернизация, техническое перевооружение линий электропередачи, всего, в том числе: |  |  | 0 | 0 | 5.697 | 0 | 0 | 0 | 0 | 6.045 | 0 | 0 | 0 | 0 | 9.113 | 0 | 0 | 0 | 0 | 6.71 | 0 | 0 | 0 | 0 | 2.925 | 0 | 0 | 0 | 0 | 30.49 | 0 | 0
1.2.2.2.1 | КЛ-10 кВ от РП-2 до ТП-36 замена силового кабеля, прокол Аткарские ГЭС | L_КЛ0001 | КЛ-10 кВ от РП-2 до ТП-36 |  |  | 0.28 | [22 empty] | 0 | 0 | 0.28 | 0 | 0
1.2.2.2.2 | КЛ-6 кВ от РП/ТП-17 до ТП-16Б замена силового кабеля Балаковские ГЭС | L_КЛ0002 | КЛ-6 кВ от РП/ТП-17 до ТП-16Б |  |  | 0.55 | [22 empty] | 0 | 0 | 0.55 | 0 | 0
1.2.2.2.3 | КЛ-6 кВ от РП/ТП-17 до ТП-16 замена силового кабеля Балаковские ГЭС | L_КЛ0003 | КЛ-6 кВ от РП/ТП-17 до ТП-16 |  |  | 0.26 | [22 empty] | 0 | 0 | 0.26 | 0 | 0
1.2.2.2.4 | КЛ-6 кВ от ТП-16 до ТП-16А, от ТП-16 до ТП-30, от ТП-16А до ТП-36, от ТП-30 до ТП-36 замена силового кабеля Балаковские ГЭС | L_КЛ0004 | КЛ-6 кВ от ТП-16 до ТП-16А, от ТП-16 до ТП-30, от ТП-16А до ТП-36, от ТП-30 до ТП-36 |  |  | 1.9 | [22 empty] | 0 | 0 | 1.9 | 0 | 0
1.2.2.2.5 | КЛ-10 кВ от ТП 10-4 до КТП 10-13 замена силового кабеля Балаковские ГЭС | L_КЛ0005 | КЛ-10 кВ от ТП 10-4 до КТП 10-13 |  |  | 0.954 | [22 empty] | 0 | 0 | 0.954 | 0 | 0
1.2.2.2.6 | КЛ-10 кВ от ТП 10-4 до ТП 10-5 замена силового кабеля Балаковские ГЭС | L_КЛ0006 | КЛ-10 кВ от ТП 10-4 до ТП 10-5 |  |  | 0 | [22 empty] | 0 | 0 | 0 | 0 | 0
1.2.2.2.7 | ВЛ-6 кВ Ф-658 кабельная перемычка под ЛЭП-110 кВ монтаж силового кабеля Энгельсские МЭС | L_КЛ0009 | ВЛ-6 кВ Ф-658 |  |  | 0 | [22 empty] | 0 | 0 | 0 | 0 | 0
1.2.2.2.8 | КЛ-6 кВ Ф-7, Ф-20 от ПС Новая до РП-11 замена силового кабеля участок 1 Энгельсские МЭС | L_КЛ0010 | КЛ-6 кВ Ф-7, Ф-20 от ПС Новая до РП-11 |  |  | 0.9 | [22 empty] | 0 | 0 | 0.9 | 0 | 0
1.2.2.2.9 | КЛЭП-6 кВ от ТП-507 до ТП-509 прокладка силового кабеля Энгельсские МЭС | L_КЛ0013 | КЛЭП-6 кВ от ТП-507 до ТП-509 |  |  | 0 | [22 empty] | 0 | 0 | 0 | 0 | 0
1.2.2.2.10 | КЛ-0,4 кВ ТП-806, ТП-816, ТП-124, ТП-110, ТП-336 замена ветхих КЛ на СИП Энгельсские МЭС | L_КЛ0014 | КЛ-0,4 кВ ТП-806, ТП-816, ТП-124, ТП-110, ТП-336 |  |  | 0.853 | [22 empty] | 0 | 0 | 0.853 | 0 | 0
1.2.2.2.11 | КЛ-10 кВ от ТП-1 до ТП-29 замена силового кабеля, прокол Аткарские ГЭС | L_КЛ0015 | КЛ-10 кВ от ТП-1 до ТП-29 | [7 empty] | 0.39 | [17 empty] | 0 | 0 | 0.39 | 0 | 0
1.2.2.2.12 | КЛ-10 кВ от РП-11 до ТП-8-3, от РП-11 до РП-8 замена силового кабеля, прокол Балаковские ГЭС | L_КЛ0016 | КЛ-10 кВ от РП/ТП-8 до ТП-8-3 | [7 empty] | 1.1 | [17 empty] | 0 | 0 | 1.1 | 0 | 0
1.2.2.2.13 | КЛ-10 кВ от РП/ТП-11 до ТП-8-3 замена силового кабеля Балаковские ГЭС | L_КЛ0018 | КЛ-10 кВ от РП/ТП-11 до ТП-8-3 | [7 empty] | 0 | [17 empty] | 0 | 0 | 0 | 0 | 0
1.2.2.2.14 | КЛ-10 кВ Ф-1, Ф-15 ПС "Восточная" 110/10кВ до ТП-10-8 замена силового кабеля Балаковские ГЭС | L_КЛ0019 | КЛ-10 кВ Ф-1, Ф-15 ПС "Восточная" 110/10кВ до ТП-10-8 | [7 empty] | 0 | [17 empty] | 0 | 0 | 0 | 0 | 0
1.2.2.2.15 | КЛ-10 кВ от РП-3 до ТП-17 замена силового кабеля Балаковские ГЭС | L_КЛ0021 | КЛ-10 кВ от РП-3 до ТП-17 | [7 empty] | 0.77 | [17 empty] | 0 | 0 | 0.77 | 0 | 0
1.2.2.2.16 | КЛ-10 кВ ТП-17 до ТП-54, от ТП-54 до ТП-26, от ТП-17 до ТП-26 (2КЛ) замена силового кабеля, подрядный способ Балаковские ГЭС | L_КЛ0022 | КЛ-10 кВ от ТП-17 до ТП-54 | [7 empty] | 0.8 | [17 empty] | 0 | 0 | 0.8 | 0 | 0
1.2.2.2.17 | КЛ-10 кВ от ТП-17 до ТП-26 замена силового кабеля Балаковские ГЭС | L_КЛ0024 | КЛ-10 кВ от ТП-17 до ТП-26 | [7 empty] | 0 | [17 empty] | 0 | 0 | 0 | 0 | 0
1.2.2.2.18 | КЛ-6 кВ Ф15 от ПС "Вольская 35/9" до ТП 63 замена силового кабеля Вольские ГЭС | L_КЛ0025 | КЛ-6 кВ Ф15 от ПС "Вольская 35/9" до ТП 63 | [7 empty] | 0 | [17 empty] | 0 | 0 | 0 | 0 | 0
1.2.2.2.19 | КЛ-6 кВ Ф-611 от ЗТП-54 замена силового кабеля Марксовские ГЭС | L_КЛ0026 | КЛ-6 кВ Ф-611 от ЗТП-54 | [7 empty] | 0 | [17 empty] | 0 | 0 | 0 | 0 | 0
1.2.2.2.20 | КЛ-6 кВ Ф-602 от ПС "Маркс 110/35/6" замена силового кабеля Марксовские ГЭС | L_КЛ0028 | КЛ-6 кВ Ф-602 от ПС "Маркс 110/35/6" | [7 empty] | 0 | [17 empty] | 0 | 0 | 0 | 0 | 0
1.2.2.2.21 | КЛ-6 Ф-643 от КТП-17 до КТП-916А замена силового кабеля Энгельсские МЭС | L_КЛ0029 | КЛ-6 Ф-643 от КТП-17 до КТП-916А | [7 empty] | 0 | [17 empty] | 0 | 0 | 0 | 0 | 0
1.2.2.2.22 | КЛ-10 кВ от ТП-1149 до ТП-1140 (КЛ-10 кв от ТП140 до ТП -149) замена силового кабеля Энгельсские МЭС | L_КЛ0031 | КЛ-10 кВ от ТП-1149 до ТП-1140 (КЛ-10 кв от ТП140 до ТП -149) | [7 empty] | 0 | [17 empty] | 0 | 0 | 0 | 0 | 0
1.2.2.2.23 | КЛ-0,4 кВ ТП-336, ТП-173, ТП-1113 замена ветхих КЛ на СИП Энгельсские МЭС | L_КЛ0032 | КЛ-0,4 кВ ТП-336, ТП-173, ТП-1113 | [7 empty] | 0 | [17 empty] | 0 | 0 | 0 | 0 | 0
1.2.2.2.24 | КЛ-10 кВ от ТП-83 до ТП-28 замена силового кабеля, прокол Аткарские ГЭС | L_КЛ0045 | КЛ-10 кВ от ТП-83 до ТП-28 | [17 empty] | 0.3 | [7 empty] | 0 | 0 | 0.3 | 0 | 0
1.2.2.2.25 | КЛ-10 кВ от РП/ТП-10 до ТП-10-7 замена силового кабеля Балаковские ГЭС | L_КЛ0046 | КЛ-10 кВ от РП/ТП-10 до ТП-10-7 | [17 empty] | 0.48 | [7 empty] | 0 | 0 | 0.48 | 0 | 0
1.2.2.2.26 | КЛ-10 кВ от ТП 4-4 до ТП 4-3 замена силового кабеля Балаковские ГЭС | L_КЛ0049 | КЛ-10 кВ от ТП 4-4 до ТП 4-3 | [17 empty] | 0.35 | [7 empty] | 0 | 0 | 0.35 | 0 | 0
1.2.2.2.27 | КЛ-10 кВ от ТП 4-2 до ТП 4-3 замена силового кабеля Балаковские ГЭС | L_КЛ0051 | КЛ-10 кВ от ТП 4-2 до ТП 4-3 | [17 empty] | 0.3 | [7 empty] | 0 | 0 | 0.3 | 0 | 0
1.2.2.2.28 | КЛ-10 кВ от ТП 4-20 до ТП 4-19 замена силового кабеля Балаковские ГЭС | L_КЛ0052 | КЛ-10 кВ от ТП 4-20 до ТП 4-19 | [17 empty] | 0.36 | [7 empty] | 0 | 0 | 0.36 | 0 | 0
1.2.2.2.29 | КЛ-10 кВ от ТП 4-17 до ТП 4-18 замена силового кабеля Балаковские ГЭС | L_КЛ0053 | КЛ-10 кВ от ТП 4-17 до ТП 4-18 | [17 empty] | 0.32 | [7 empty] | 0 | 0 | 0.32 | 0 | 0
1.2.2.2.30 | КЛ-10 кВ от ТП 4-10 до ТП 4-11 замена силового кабеля Балаковские ГЭС | L_КЛ0054 | КЛ-10 кВ от ТП 4-10 до ТП 4-11 | [17 empty] | 0.18 | [7 empty] | 0 | 0 | 0.18 | 0 | 0
1.2.2.2.31 | КЛ-6 кВ Ф-6, Ф-22 от ПС "Новая" до РП-6 замена силового кабеля Энгельсские МЭС | L_КЛ0056 | КЛ-6 кВ Ф-6, Ф-22 от ПС "Новая" до РП-6 | [17 empty] | 3.7 | [7 empty] | 0 | 0 | 3.7 | 0 | 0
1.2.2.2.32 | КЛ-10 кВ Ф-«1023» замена силового кабеля Петровские ГЭС | L_КЛ0058 | КЛ-10 кВ Ф-«1023» | [17 empty] | 0.72 | [7 empty] | 0 | 0 | 0.72 | 0 | 0
1.2.2.2.33 | КЛ-6 кВ от ТП-82 до ТП-83 замена силового кабеля Балаковские ГЭС | L_КЛ0060 | КЛ-6 кВ от ТП-82 до ТП-83 | [22 empty] | 0.325 |  |  | 0 | 0 | 0.325 | 0 | 0
1.2.2.2.34 | КЛ-6 кВ от ТП-83 до ТП-84 замена силового кабеля Балаковские ГЭС | L_КЛ0061 | КЛ-6 кВ от ТП-83 до ТП-84 | [22 empty] | 0.255 |  |  | 0 | 0 | 0.255 | 0 | 0
1.2.2.2.35 | КЛ-6 кВ от ТП-84 до ТП-80 замена силового кабеля Балаковские ГЭС | L_КЛ0062 | КЛ-6 кВ от ТП-84 до ТП-80 | [22 empty] | 0.455 |  |  | 0 | 0 | 0.455 | 0 | 0
1.2.2.2.36 | КЛ-6 кВ от ТП-90 до ТП-91 замена силового кабеля Балаковские ГЭС | L_КЛ0063 | КЛ-6 кВ от ТП-90 до ТП-91 | [22 empty] | 0.31 |  |  | 0 | 0 | 0.31 | 0 | 0
1.2.2.2.37 | КЛ-6 кВ от ТП-91 до ТП-83 замена силового кабеля Балаковские ГЭС | L_КЛ0064 | КЛ-6 кВ от ТП-91 до ТП-83 | [22 empty] | 0.54 |  |  | 0 | 0 | 0.54 | 0 | 0
1.2.2.2.38 | КЛ-6 кВ от ТП-90 до ТП-89 замена силового кабеля Балаковские ГЭС | L_КЛ0065 | КЛ-6 кВ от ТП-90 до ТП-89 | [22 empty] | 0.18 |  |  | 0 | 0 | 0.18 | 0 | 0
1.2.2.2.39 | КЛ-6кВ Фидер 616 (резервное питание ЗТП-50) Пугачевские ГЭС | L_КЛ0066 | нд | [25 empty] | 0 | 0 | 0 | 0 | 0
1.2.2.2.40 | КЛ-10 кВ Ф-«от ТП-79 до ТП-62» замена силового кабеля Петровские ГЭС | L_КЛ0067 | КЛ-10 кВ Ф-«от ТП-79 до ТП-62» | [22 empty] | 0.36 |  |  | 0 | 0 | 0.36 | 0 | 0
1.2.2.2.41 | КЛ-6 кВ Ф-7, Ф-14 от ПС Лесозаводская замена силового кабеля Энгельсские МЭС | L_КЛ0068 | КЛ-6 кВ Ф-7, Ф-14 от ПС Лесозаводская | [22 empty] | 0.5 |  |  | 0 | 0 | 0.5 | 0 | 0
1.2.2.2.42 | КЛ-6 кВ Ф-647 от опоры 47-00/55А до ТП-105 замена силового кабеля Марксовские ГЭС | М_КЛ0069 | КЛ-6 кВ Ф-647 | [7 empty] | 0.54 | [17 empty] | 0 | 0 | 0.54 | 0 | 0
1.2.2.2.43 | Замена ветхих КЛЭП-0,4 кВ от ТП-1132,ТП-1149, РП-7 к МКЖД Энгельсские МЭС | М_КЛ0070 | КЛЭП-0,4 кВ от ТП-1132,ТП-1149, РП-7 | [7 empty] | 0.845 | [17 empty] | 0 | 0 | 0.845 | 0 | 0
1.2.2.2.44 | КЛ-0,4 кВ от ТП-8 вынос сети электроснабжения Хвалынские ГЭС | N_КЛ0015 | нд | [25 empty] | 0 | 0 | 0 | 0 | 0
1.2.2.2.45 | КЛ-10 кВ от ТП 9-1 до ТП 9-2, от ТП 9-2 до ТП 9-3, от ТП 9-3 до ТП 7-1 | N_КЛ0071 | нд | [7 empty] | 1.6 | [17 empty] | 0 | 0 | 1.6 | 0 | 0
1.2.2.2.46 | КЛ-6 кВ от РП-2 ячейка №18 до ТП-71 ячейка №2, от РП-2 ячейка №1 до ТП-72 ячейка №2, КВЛ-6 кВ Ф-13 от РП-2 - ТП-72 ячейка №3 замена силового кабеля. Балаковские ГЭС | N_КЛ0072 | КЛ-6 кВ от РП-2 ячейка №18 до ТП-71 ячейка №2, от РП-2 ячейка №1 до ТП-72 ячейка №2, КВЛ-6 кВ Ф-13 от РП-2 - ТП-72 ячейка №3 | [12 empty] | 2 | [12 empty] | 0 | 0 | 2 | 0 | 0
1.2.2.2.47 | КЛ-10 кВ от РП/ТП-11 ячейка №17 до ТП 7-1 ячейка №5, от РП/ТП-11 ячейка №16 до ТП 7-5 ячейка №3, от ТП 7-1 ячейка №6 до ТП 9-3 ячейка №8 замена силового кабеля.Балаковские ГЭС | N_КЛ0073 | КЛ-10 кВ от РП/ТП-11 ячейка №17 до ТП 7-1 ячейка №5, от РП/ТП-11 ячейка №16 до ТП 7-5 ячейка №3, от ТП 7-1 ячейка №6 до ТП 9-3 ячейка №8 | [12 empty] | 1.9 | [12 empty] | 0 | 0 | 1.9 | 0 | 0
1.2.2.2.48 | КЛ-10 кВ Ф-8 от ТП-1111 до РП-20 и от ТП-1110 до ТП-1111 замена силового кабеля, прокол.Энгельсские МЭС | N_КЛ0074 | КЛ-10 кВ Ф-8 от ТП-1111 до РП-20 и от ТП-1110 до ТП-1111 | [12 empty] | 0.735 | [12 empty] | 0 | 0 | 0.735 | 0 | 0
1.2.2.2.49 | КЛ-6 кВ Ф-20, Ф-629 от ТП-29 до ТП-217, от ТП-29 до оп ВЛ, от РП-2 до ТП-217 замена силового кабеля, прокол. Энгельсские МЭС | N_КЛ0075 | КЛ-6 кВ Ф-20, Ф-629 от ТП-29 до ТП-217, от ТП-29 до оп ВЛ, от РП-2 до ТП-217 | [12 empty] | 1.78 | [12 empty] | 0 | 0 | 1.78 | 0 | 0
1.2.2.2.50 | КЛ-6 кВ Ф-7, Ф-20 от ТП Новая до РП-11 замена силового кабеля, прокол. Энгельсские МЭС | N_КЛ0076 | КЛ-6 кВ Ф-7, Ф-20 от ТП Новая до РП-11 | [12 empty] | 0.68 | [12 empty] | 0 | 0 | 0.68 | 0 | 0
1.2.2.2.51 | КЛ-6 кВ Ф-6 от ТП Новая до РП-6 замена силового кабеля, прокол. Энгельсские МЭС | N_КЛ0077 | КЛ-6 кВ Ф-6 от ТП Новая до РП-6 | [12 empty] | 0.53 | [12 empty] | 0 | 0 | 0.53 | 0 | 0
1.2.2.2.52 | КЛ-0,4 кВ ТП-114, ТП-121, РП-11 замена ветхих КЛ на СИП. Энгельсские МЭС | N_КЛ0078 | КЛ-0,4 кВ ТП-114, ТП-121, РП-11 | [12 empty] | 1.488 | [12 empty] | 0 | 0 | 1.488 | 0 | 0
1.2.3 | Развитие и модернизация учета электрической энергии (мощности), всего, в том числе: |  |  | 0 | 0 | 0 | 0 | 0 | 0 | 0 | 0 | 0 | 2 | 0 | 0 | 0 | 0 | 0 | 0 | 0 | 0 | 0 | 0 | 0 | 0 | 0 | 0 | 0 | 0 | 0 | 0 | 0 | 2
1.2.3.1 | «Установка приборов учета, класс напряжения 6 (10) кВ, всего, в том числе:» |  |  | 0 | 0 | 0 | 0 | 0 | 0 | 0 | 0 | 0 | 2 | 0 | 0 | 0 | 0 | 0 | 0 | 0 | 0 | 0 | 0 | 0 | 0 | 0 | 0 | 0 | 0 | 0 | 0 | 0 | 2
1.2.3.1.1 | Изготовление и установка пункта коммерческого учета (ПКУ) в Аткарские ГЭС | L_ПКУ0001 | нд | [25 empty] | 0 | 0 | 0 | 0 | 0
1.2.3.1.2 | Приобретение и установка пункта коммерческого учета (ИПУЭ РиМ) в Марксовские ГЭС | L_ПКУ0002 | нд | [25 empty] | 0 | 0 | 0 | 0 | 0
1.2.3.1.3 | Приобретение и установка пункта коммерческого учета (ИПУЭ РиМ) в Энгельсские МЭС | L_ПКУ0003 | нд | [25 empty] | 0 | 0 | 0 | 0 | 0
1.2.3.1.4 | Приобретение и установка пункта коммерческого учета (ИПУЭ РиМ) в Марксовские ГЭС | L_ПКУ0004 | нд | [25 empty] | 0 | 0 | 0 | 0 | 0
1.2.3.1.5 | Приобретение и установка пункта коммерческого учета (ИПУЭ РиМ) в Энгельсские МЭС | L_ПКУ0005 | нд | [25 empty] | 0 | 0 | 0 | 0 | 0
1.2.3.1.6 | Приобретение и установка пункта коммерческого учета (ИПУЭ РиМ) в Марксовские ГЭС | L_ПКУ0008 | нд | [25 empty] | 0 | 0 | 0 | 0 | 0
1.2.3.1.7 | Приобретение и установка пункта коммерческого учета (ИПУЭ РиМ) в Энгельсские МЭС | L_ПКУ0009 | нд | [25 empty] | 0 | 0 | 0 | 0 | 0
1.2.3.1.8 | Приобретение и установка пункта коммерческого учета (ИПУЭ РиМ) в Марксовские ГЭС | L_ПКУ00010 | нд | [25 empty] | 0 | 0 | 0 | 0 | 0
1.2.3.1.9 | Приобретение и установка пункта коммерческого учета (ИПУЭ РиМ) в Энгельсские МЭС | L_ПКУ00011 | нд | [25 empty] | 0 | 0 | 0 | 0 | 0
1.2.3.1.10 | Приобретение и установка пункта коммерческого учета (ПКУ) в Мокроусское отделение Ершовских МЭС | М_ПКУ00012 | нд | [9 empty] | 1 | [15 empty] | 0 | 0 | 0 | 0 | 1
1.2.3.1.11 | Приобретение и установка пункта коммерческого учета (ПКУ) в Ровенское отделение Энгельсских МЭС | М_ПКУ00013 | нд | [9 empty] | 1 | [15 empty] | 0 | 0 | 0 | 0 | 1
1.2.3.1.12 | Монтаж пункта коммерческого учета Дергачевское отделение Озинских МЭС | N_ПКУ0004 | нд | [25 empty] | 0 | 0 | 0 | 0 | 0
1.6 | Прочие инвестиционные проекты, всего, в том числе: |  |  | 0 | 0 | 0 | 0 | 0 | 0 | 0 | 0 | 0 | 0 | 0 | 0 | 0 | 0 | 0 | 0 | 0 | 0 | 0 | 0 | 0 | 0 | 0 | 0 | 0 | 0 | 0 | 0 | 0 | 0
1.6.1 | Акустический поисковый прибор Трассофон Балашовские МЭС | L_ПРИБ0001 | нд | [25 empty] | 0 | 0 | 0 | 0 | 0
1.6.2 | Акустический поисковый прибор Трассофон Энгельсские МЭС | L_ПРИБ0002 | нд | [25 empty] | 0 | 0 | 0 | 0 | 0
1.6.3 | Комплект течеискателя акустического портативного с функцией пассивного обнаружения кабелей "Успех АТП-424Н" Балаковские ГЭС | L_ПРИБ0003 | нд | [25 empty] | 0 | 0 | 0 | 0 | 0
1.6.4 | Кабеледефектоискатель "Атлет ТЭК-227АН" Аткарские ГЭС | L_ПРИБ0004 | нд | [25 empty] | 0 | 0 | 0 | 0 | 0
1.6.5 | Приобретение прибора энергетика СЕ602 в Марксовские ГЭС | L_ПРИБ0005 | [26 empty] | 0 | 0 | 0 | 0 | 0
1.6.6 | Приобретение прибора энергетика СЕ602 в Хвалынские ГЭС | L_ПРИБ0006 | [26 empty] | 0 | 0 | 0 | 0 | 0
1.6.7 | Приобретение вольтамперфазометра Парма в Аткарские ГЭС | L_ПРИБ0007 | нд | [25 empty] | 0 | 0 | 0 | 0 | 0
1.6.8 | Генератор поисковый АГ-120Т Петровские ГЭС | L_ПРИБ0008 | нд | [25 empty] | 0 | 0 | 0 | 0 | 0
1.6.9 | Комплект поисковый КП-500 исполнение 3 Аткарские ГЭС | L_ПРИБ0009 | нд | [25 empty] | 0 | 0 | 0 | 0 | 0
1.6.10 | Приобретение прибора энергетика СЕ602 в Балаковские ГЭС | L_ПРИБ0010 | нд | [25 empty] | 0 | 0 | 0 | 0 | 0
1.6.11 | Приобретение прибора энергетика СЕ602 в Петровские ГЭС | L_ПРИБ0011 | нд | [25 empty] | 0 | 0 | 0 | 0 | 0
1.6.12 | Приобретение вольтамперфазометра Парма в Петровские ГЭС | L_ПРИБ0012 | нд | [25 empty] | 0 | 0 | 0 | 0 | 0
1.6.13 | Комплект поисковый КП-500 исполнение 3 Вольские ГЭС | L_ПРИБ0018 | нд | [25 empty] | 0 | 0 | 0 | 0 | 0
1.6.14 | Комплект течеискателя акустического портативного с функцией пассивного обнаружения кабелей "Успех АТП-424Н" Вольские ГЭС | L_ПРИБ0019 | нд | [25 empty] | 0 | 0 | 0 | 0 | 0
1.6.15 | Комплект течеискателя акустического портативного с функцией пассивного обнаружения кабелей "Успех АТП-424Н" Новоузенские МЭС | L_ПРИБ0020 | нд | [25 empty] | 0 | 0 | 0 | 0 | 0
1.6.16 | Приобретение тепловизоров в Аппарат управления АО "Облкоммунэнерго" | L_ПРИБ0021 | нд | [25 empty] | 0 | 0 | 0 | 0 | 0
1.6.17 | Комплект поисковый КП-500 исполнение 3 Петровские ГЭС | L_ПРИБ0022 | нд | [25 empty] | 0 | 0 | 0 | 0 | 0
1.6.18 | Комплект течеискателя акустического портативного с функцией пассивного обнаружения кабелей "Успех АТП-424Н" Ртищевские ГЭС | L_ПРИБ0023 | нд | [25 empty] | 0 | 0 | 0 | 0 | 0
1.6.19 | Приобретение тепловизоров в Аппарат управления АО "Облкоммунэнерго" | L_ПРИБ0024 | нд |  |  |  |  | 0 | [20 empty] | 0 | 0 | 0 | 0 | 0
1.6.20 | ПСС 131. 18Э на шасси ГАЗ-С42R33 (Next) )7-местная кабина Балашовские МЭС | L_ТЕХ0001 | нд |  |  |  |  | 0 | [20 empty] | 0 | 0 | 0 | 0 | 0
1.6.21 | Автокран на базе Камаз | L_ТЕХ0002 | нд |  |  |  |  | 0 | [20 empty] | 0 | 0 | 0 | 0 | 0
1.6.22 | ПСС 131. 18Э на шасси ГАЗ-С42R33 (Next) )7-местная кабина Энгельсские МЭС Ровенское отделение | L_ТЕХ0003 | нд |  |  |  |  | 0 | [20 empty] | 0 | 0 | 0 | 0 | 0
1.6.23 | ГАЗ 27527-753 Энгельсские МЭС | L_ТЕХ0004 | нд |  |  |  |  | 0 | [20 empty] | 0 | 0 | 0 | 0 | 0
1.6.24 | Мини погрузчик | L_ТЕХ0005 | нд |  |  |  |  | 0 | [20 empty] | 0 | 0 | 0 | 0 | 0
1.6.25 | ПСС 131. 18Э на шасси ГАЗ-С42R33 (Next) )7-местная кабина Аркадакские ГЭС | L_ТЕХ0008 | нд | [25 empty] | 0 | 0 | 0 | 0 | 0
1.6.26 | ПСС 131. 18Э на шасси ГАЗ-С42R33 (Next) )7-местная кабина Красноармейские ГЭС | L_ТЕХ0011 | нд | [25 empty] | 0 | 0 | 0 | 0 | 0
1.6.27 | ПСС 131. 18Э на шасси ГАЗ-С42R33 (Next) )7-местная кабина Новоузенские МЭС | L_ТЕХ0012 | нд | [25 empty] | 0 | 0 | 0 | 0 | 0
1.6.28 | Бурильно-крановая машина БМ-205Д Озинские МЭС | L_ТЕХ0013 | нд | [25 empty] | 0 | 0 | 0 | 0 | 0
1.6.29 | ГАЗ 27527-753 Балаковские ГЭС | L_ТЕХ0020 | нд | [25 empty] | 0 | 0 | 0 | 0 | 0
1.6.30 | ПСС 131. 18Э на шасси ГАЗ-С42R33 (Next) )7-местная кабина Балашовские МЭС Калининское отделение | L_ТЕХ0021 | нд | [25 empty] | 0 | 0 | 0 | 0 | 0
1.6.31 | ПСС 131. 18Э на шасси ГАЗ-С42R33 (Next) )7-местная кабина Марксовские ГЭС | L_ТЕХ0023 | нд | [25 empty] | 0 | 0 | 0 | 0 | 0
1.6.32 | КС 35714-3 на базе Камаз Энгельсские МЭС | L_ТЕХ0024 | нд | [25 empty] | 0 | 0 | 0 | 0 | 0
1.6.33 | ГАЗ 27527-753 Энгельсские МЭС | L_ТЕХ0026 | нд | [25 empty] | 0 | 0 | 0 | 0 | 0
1.6.34 | КС 35714-3 на базе Камаз Вольские ГЭС | L_ТЕХ0028 | нд | [25 empty] | 0 | 0 | 0 | 0 | 0
1.6.35 | Трактор МТЗ БЕЛАРУС 82.1 Марксовские ГЭС | L_ТЕХ0029 | нд | [25 empty] | 0 | 0 | 0 | 0 | 0
1.6.36 | ГАЗ 27527-753 Марксовские ГЭС | L_ТЕХ0030 | нд | [25 empty] | 0 | 0 | 0 | 0 | 0
1.6.37 | ПСС 131. 18Э на шасси ГАЗ-С42R33 (Next) )7-местная кабина Петровские ГЭС | L_ТЕХ0031 | нд | [25 empty] | 0 | 0 | 0 | 0 | 0
1.6.38 | ПСС 131. 18Э на шасси ГАЗ-С42R33 (Next) )7-местная кабина Энгельсские МЭС Краснокутское отделение | L_ТЕХ0032 | нд | [25 empty] | 0 | 0 | 0 | 0 | 0
1.6.39 | Договор на услуги финансовой аренды (лизинга) № А-707/1 от 31.08.20 "прицеп 835018 (роспуск одноостный с конником) 3 единицы" | L_АРЕ0001 | нд | [25 empty] | 0 | 0 | 0 | 0 | 0
1.6.40 | Договор на услуги финансовой аренды (лизинга)№ А-708/1 от 31.08.20 "прицеп 835Т20 (прицеп тракторный раздвижной) 2 единицы" | L_АРЕ0002 | нд | [25 empty] | 0 | 0 | 0 | 0 | 0
1.6.41 | Договор на услуги финансовой аренды (лизинга) № А-709/1 от 31.08.20 "подъемник Чайка-Socage N315 NEW" | L_АРЕ0003 | нд | [25 empty] | 0 | 0 | 0 | 0 | 0
1.6.42 | Договор на услуги финансовой аренды (лизинга) № 3018 от 27.11.20 "автомобиль УАЗ-390945 - 2 единицы" | L_АРЕ0004 | нд | [25 empty] | 0 | 0 | 0 | 0 | 0
1.6.43 | Договор на услуги финансовой аренды (лизинга) № 3020 от 25.11.20 "трансформаторы ТМГ - 39 единиц" | L_АРЕ0005 | нд | [25 empty] | 0 | 0 | 0 | 0 | 0
1.6.44 | Приобретение силовых трансформаторов в лизинг | L_АРЕ0007 | нд | [25 empty] | 0 | 0 | 0 | 0 | 0
1.6.45 | Договор на услуги финансовой аренды (лизинга) № А-707/1 от 31.08.20 "прицеп 835018 (роспуск одноостный с конником) 3 единицы" | L_АРЕ0008 | нд | [25 empty] | 0 | 0 | 0 | 0 | 0
1.6.46 | Договор на услуги финансовой аренды (лизинга)№ А-708/1 от 31.08.20 "прицеп 835Т20 (прицеп тракторный раздвижной) 2 единицы" | L_АРЕ0009 | нд | [25 empty] | 0 | 0 | 0 | 0 | 0
1.6.47 | Договор на услуги финансовой аренды (лизинга) № А-709/1 от 31.08.20 "подъемник Чайка-Socage N315 NEW" | L_АРЕ0010 | нд | [25 empty] | 0 | 0 | 0 | 0 | 0
1.6.48 | Договор на услуги финансовой аренды (лизинга) № 3018 от 27.11.20 "автомобиль УАЗ-390945 - 2 единицы" | L_АРЕ0011 | нд | [25 empty] | 0 | 0 | 0 | 0 | 0
1.6.49 | Договор на услуги финансовой аренды (лизинга) № 3020 от 25.11.20 "трансформаторы ТМГ - 39 единиц" | L_АРЕ0012 | нд | [25 empty] | 0 | 0 | 0 | 0 | 0
1.6.50 | Приобретение силовых трансформаторов в лизинг | L_АРЕ0014 | нд | [25 empty] | 0 | 0 | 0 | 0 | 0
1.6.51 | Приобретение силовых трансформаторов в лизинг | L_АРЕ0018 | нд | [25 empty] | 0 | 0 | 0 | 0 | 0
1.6.52 | Приобретение силовых трансформаторов в лизинг | L_АРЕ0020 | нд | [25 empty] | 0 | 0 | 0 | 0 | 0
1.6.53 | Приобретение лицензий на право использования программного обеспечения верхнего уровня ИСУ | L_ИТ0002 | нд | [25 empty] | 0 | 0 | 0 | 0 | 0
1.6.54 | Приобретение лицензий на право использования программного обеспечения верхнего уровня ИСУ | L_ИТ0004 | нд | [25 empty] | 0 | 0 | 0 | 0 | 0
1.6.55 | Приобретение лицензий на право использования программного обеспечения верхнего уровня ИСУ | L_ИТ0005 | нд | [25 empty] | 0 | 0 | 0 | 0 | 0
1.6.56 | Приобретение лицензий на право использования программного обеспечения верхнего уровня ИСУ | L_ИТ0005 | нд | [25 empty] | 0 | 0 | 0 | 0 | 0
1.6.57 | ГАЗ 231073 Ершовские МЭС | M_ТЕХ0033 | нд |  |  |  |  | 0 | [20 empty] | 0 | 0 | 0 | 0 | 0
1.6.58 | ГАЗ 231073 Энгельсские МЭС | M_ТЕХ0034 | нд |  |  |  |  | 0 | [20 empty] | 0 | 0 | 0 | 0 | 0
1.6.59 | Переносное устройство дожига УД-300М Энгельсские МЭС | М_ПРИБ0025 | нд | [25 empty] | 0 | 0 | 0 | 0 | 0
1.6.60 | Переносное устройство дожига УД-300М Служба РЗиА и ЭТЛ (Аппарат управления). | М_ПРИБ0026 | нд | [25 empty] | 0 | 0 | 0 | 0 | 0
1.6.61 | Монтаж ИКЗ-В34Л (индикатор короткого замыкания) на ВЛ-6 кВ Ф-11 (3 комплекта) | М_ПРИБ0027 | нд | [25 empty] | 0 | 0 | 0 | 0 | 0
1.6.62 | Приобретение вольтамперфазометра в Балашовские МЭС | М_ПРИБ0028 | нд | [25 empty] | 0 | 0 | 0 | 0 | 0
1.6.63 | Приобретение вольтамперфазометра в Ершовские МЭС | М_ПРИБ0029 | нд | [25 empty] | 0 | 0 | 0 | 0 | 0
1.6.64 | Приобретение вольтамперфазометра в Калининское отделение Балашовских МЭС | М_ПРИБ0030 | нд | [25 empty] | 0 | 0 | 0 | 0 | 0
1.6.65 | Приобретение вольтамперфазометра в Краснокутское отделение Энгельсских МЭС | М_ПРИБ0031 | нд | [25 empty] | 0 | 0 | 0 | 0 | 0
1.6.66 | Приобретение вольтамперфазометра в Новоузенские МЭС | М_ПРИБ0032 | нд | [25 empty] | 0 | 0 | 0 | 0 | 0
1.6.67 | Приобретение вольтамперфазометра в Ровенское отделение Энгельсских МЭС | М_ПРИБ0033 | нд | [25 empty] | 0 | 0 | 0 | 0 | 0
1.6.68 | Приобретение вольтамперфазометра в Ртищевские ГЭС | М_ПРИБ0034 | нд | [25 empty] | 0 | 0 | 0 | 0 | 0
1.6.69 | Приобретение вольтамперфазометра в Энгельсские МЭС | М_ПРИБ0035 | нд | [25 empty] | 0 | 0 | 0 | 0 | 0
1.6.70 | Приобретение вольтамперфазометра в Хвалынские ГЭС | М_ПРИБ0036 | нд | [25 empty] | 0 | 0 | 0 | 0 | 0
1.6.71 | Приобретение омметра в Вольские ГЭС | М_ПРИБ0037 | нд | [25 empty] | 0 | 0 | 0 | 0 | 0
1.6.72 | Приобретение тепловизора в Службу РЗиА и ЭТЛ | М_ПРИБ0038 | нд | [25 empty] | 0 | 0 | 0 | 0 | 0
1.6.73 | Серверное оборудование Аппарат управления | М_ИТ0006 | нд | [25 empty] | 0 | 0 | 0 | 0 | 0
1.6.74 | Реконструкция цеха ФП "Энергоремонт" | М_ЦЕХ0001 | нд | [25 empty] | 0 | 0 | 0 | 0 | 0
1.6.75 | Станок для гибки арматурных скоб и хомутов ФП "Энергоремонт" | М_ПРИБ0039 | нд | [25 empty] | 0 | 0 | 0 | 0 | 0
1.6.76 | Станок для намотки кабеля на барабан ФП "Энергоремонт" | М_ПРИБ0040 | нд | [25 empty] | 0 | 0 | 0 | 0 | 0
1.6.77 | Гидромолот Impulse 100 Classic с монтажным комплектом Энгельсские МЭС | N_ТЕХ0014 | нд | [25 empty] | 0 | 0 | 0 | 0 | 0
1.6.78 | Реконструкция цеха Предприятия "Энергоремонт" II этап | М_ЦЕХ0002 | нд | [25 empty] | 0 | 0 | 0 | 0 | 0
1.6.79 | Приобретение частотомера в ЦМЛ | N_ПРИБ0041 | нд | [25 empty] | 0 | 0 | 0 | 0 | 0
1.6.80 | Автовышка ПСС 131.18Э. Аппарат управления | N_ТЕХ0014 | нд | [25 empty] | 0 | 0 | 0 | 0 | 0
1.6.81 | Автокран на базе Камаз. Аппарат управления | N_ТЕХ0015 | нд | [25 empty] | 0 | 0 | 0 | 0 | 0
1.6.82 | Бурильно-крановая машина БМ-205Д. Аппарат управления | N_ТЕХ0016 | нд | [25 empty] | 0 | 0 | 0 | 0 | 0
1.6.83 | ГАЗ-231073. Аппарат управления | N_ТЕХ0017 | нд | [25 empty] | 0 | 0 | 0 | 0 | 0
1.6.84 | ГНБ Terebro 32R. Аппарат управления | N_ТЕХ0018 | нд | [25 empty] | 0 | 0 | 0 | 0 | 0
1.6.85 | Сервер виртуализации Аппарат управления | N_ИТ0007 | нд | [25 empty] | 0 | 0 | 0 | 0 | 0
1.6.86 | Сервер виртуализации Балаковские ГЭС | N_ИТ0008 | нд | [25 empty] | 0 | 0 | 0 | 0 | 0
1.6.87 | Сервер виртуализации Балашовские МЭС | N_ИТ0009 | нд | [25 empty] | 0 | 0 | 0 | 0 | 0
1.6.88 | Сервер виртуализации Энгельсские МЭС | N_ИТ0010 | нд | [25 empty] | 0 | 0 | 0 | 0 | 0
1.6.89 | Установка аргонодуговой сварки ФП "Энергоремонт" | N_ПРИБ0042 | нд | [25 empty] | 0 | 0 | 0 | 0 | 0
1.6.90 | Бензиновый генератор ФП "Энергоремонт" | N_ПРИБ0043 | нд | [25 empty] | 0 | 0 | 0 | 0 | 0
1.6.91 | Универсальный ленточный шлифовальный станок ФП "Энергоремонт" | N_ПРИБ0044 | нд | [25 empty] | 0 | 0 | 0 | 0 | 0
1.6.92 | Полуавтомат ФП "Энергоремонт" | N_ПРИБ0045 | нд | [25 empty] | 0 | 0 | 0 | 0 | 0
1.6.93 | Станок ЧПУ для обработки токопроводящих шин ФП "Энергоремонт" | N_ПРИБ0046 | нд | [25 empty] | 0 | 0 | 0 | 0 | 0
1.6.94 | Лебедка тяговая автономная Энгельсские МЭС | N_ПРИБ0047 | нд | [25 empty] | 0 | 0 | 0 | 0 | 0
1.6.95 | ГАЗ-231073 Аппарат управления | N_ТЕХ0019 | нд | [25 empty] | 0 | 0 | 0 | 0 | 0
Главный инженер АО "Облкоммунэнерго" А.Ф. Качалов