## Лист1
Приложение N 12
к приказу Министерства энергетики РФ
от 5 мая 2016 г. N 380
Форма 12. Краткое описание инвестиционной программы. Обоснование необходимости реализации инвестиционных проектов
Инвестиционная программа АО "Облкоммунэнерго"
Год раскрытия информации: 2023 год
Решение об утверждении инвестиционной программы: приказ министерства промышленности и энергетики Саратовской области № 255 от 31 октября 2022 года.
Номер группы инвестиционных проектов | Наименование инвестиционного проекта (группы инвестиционных проектов) | Идентификатор инвестиционного проекта | Год ввода в эксплуатацию трансформаторной или иной подстанции, линии электропередачи (до реализации инвестиционного проекта) | Показатель оценки технического состояния | Показатель оценки последствий отказа | Год определения показателей оценки технического состояния и последствий отказа | Инвестиционным проектом предусматривается выполнение: |  |  |  | Реализация инвестиционного проекта обсулавливается необходимостью выполнения требований: |  | Инвестиционным проектом осуществляются мероприятия по энергосбережению и повышению энергетической эффективности, предусмотренные утвержденной программой в области энергосбережения и повышения энергетической эффективности и обеспечивающие достижение утвержденных целевых показателей энергосбережения и повышения энергетической эффективности (+; -) | Инвестиционным проектом осуществляются обязательные мероприятия по энергосбережению и повышению энергетической эффективности, предусмотренные утвержденной программой в области энергосбережения и повышения энергетической эффективности (+;-) | Наименование трансформаторной или иной подстанции, линии электропередачи (участка линии электропередачи), реконструкция (модернизация или техническое перевооружение) которой осуществляется в рамках инвестиционного проекта | Нагрузка по результатам контрольных замеров трансформаторной или иной подстанции, реконструкция (модернизация, техническое перевооружение, которой предусматривается инвестиционным проектом |  | Аварийная нагрузка, % | Максимальная мощность энергопринимающих устройств потребителей услуг по документам о технологическом присоединении | Мощность трансформаторной или иной подстанции, реконструкция (модернизация или техническое перевооружение) которой осуществляется в рамках инвестиционного проекта | [5 empty] | Проектный высший класс напряжения (рабочее высшее напряжение), кВ |  | Задачи, решаемые в рамках реализации инвестиционного проекта | Неудовлетворительное техническое состояние подтверждается результатами:
[7 empty] | противоаварийных мероприятий, предусмотренных актами о расследовании причин аварии (реквизиты актов) | предписаний федерального органа исполнительной власти, уполномоченного на осуществление федерального государственного энергетического надзора вынесенных по результатам расследования причин аварий (реквизиты предписаний) | иных предписаний федерального органа исполнительной власти, уполномоченного на осуществление федерального государственного энергетического надзора (реквизиты предписаний) | предписаний иных органов государственной власти (указать наименования органов исполнительной власти) | законодательства Российской Федерации (+; -) | регламентов рынков электрической энергии (+; -) |  |  |  | МВт | Дата контрольного замерного дня |  |  | всего, МВхА |  | всего за вычетом мощности наиболее крупного (авто-) трансформатора, МВхА |  | всего, Мвар |  |  |  |  | технического освидетельствования(+;-) | технического обследования(+;-)
[20 empty] | До | После | До | После | До | После | До | После
1 | 2 | 3 | 4 | 5 | 6 | 7 | 8 | 9 | 10 | 11 | 12 | 13 | 14 | 15 | 16 | 17 | 18 | 19 | 20 | 21 | 22 | 23 | 24 | 25 | 26 | 27 | 28 | 29 | 30 | 31
0 | Всего по инвестиционной программе, в том числе: |  |  | 0 | 0 | 0 | 0 | 0 | 0 | 0 | 0 | 0 | 0 | 0 | 0 | 0 | 0 | 0 | 0 | 22.11 | 23.01 | 0 | 0 | 0 | 0 |  |  | 0 | 0 | 0
0.2 | Реконструкция, модернизация, техническое перевооружение, всего |  |  | 0 | 0 | 0 | 0 | 0 | 0 | 0 | 0 | 0 | 0 | 0 | 0 | 0 | 0 | 0 | 0 | 22.11 | 23.01 | 0 | 0 | 0 | 0 |  |  | 0 | 0 | 0
0.6 | Прочие инвестиционные проекты, всего |  |  | 0 | 0 | 0 | 0 | 0 | 0 | 0 | 0 | 0 | 0 | 0 | 0 | 0 | 0 | 0 | 0 | 0 | 0 | 0 | 0 | 0 | 0 |  |  | 0 | 0 | 0
1.2 | Реконструкция, модернизация, техническое перевооружение всего, в том числе: |  |  | 0 | 0 | 0 | 0 | 0 | 0 | 0 | 0 | 0 | 0 | 0 | 0 | 0 | 0 | 0 | 0 | 22.11 | 23.01 | 0 | 0 | 0 | 0 |  |  | 0 | 0 | 0
1.2.1 | Реконструкция, модернизация, техническое перевооружение трансформаторных и иных подстанций, распределительных пунктов, всего, в том числе: |  |  | 0 | 0 | 0 | 0 | 0 | 0 | 0 | 0 | 0 | 0 | 0 | 0 | 0 | 0 | 0 | 0 | 22.11 | 23.01 | 0 | 0 | 0 | 0 |  |  | 0 | 0 | 0
1.2.1.1 | Реконструкция трансформаторных и иных подстанций, всего, в том числе: |  |  | 0 | 0 | 0 | 0 | 0 | 0 | 0 | 0 | 0 | 0 | 0 | 0 | 0 | 0 | 0 | 0 | 22.11 | 22.91 | 0 | 0 | 0 | 0 |  |  | 0 | 0 | 0
1.2.1.1.1 | Изготовление ГКТП-250 кВА взамен ТП-201 Аркадакские ГЭС | L_ТП0001 | нд | нд | нд | нд | нд | нд | нд | нд | нд | нд | + | - | ТП-201 | нд | нд | нд | нд | 0.25 | 0.25 | нд | нд | нд | нд | 10 | 10 | Замещение/обновление электрической сети | - | +
1.2.1.1.2 | ТП №4.101 «ГПТУ-15» замена силового оборудования РУ-0,4/10 кВ Балашовские МЭС | L_ТП0002 | нд | нд | нд | нд | нд | нд | нд | нд | нд | нд | + | - | ТП №4.101 «ГПТУ-15» силовое оборудование РУ-0,4/10 кВ | нд | нд | нд | нд | нд | нд | нд | нд | нд | нд | 10 | 10 | Замещение/обновление электрической сети | - | +
1.2.1.1.3 | ТП №7.15 «Библиотека» замена силового оборудования РУ-0,4/10 кВ Балашовские МЭС | L_ТП0003 | нд | нд | нд | нд | нд | нд | нд | нд | нд | нд | + | - | ТП №7.15 «Библиотека» силовое оборудование РУ-0,4/10 кВ | нд | нд | нд | нд | нд | нд | нд | нд | нд | нд | 10 | 10 | Замещение/обновление электрической сети | - | +
1.2.1.1.4 | ЗТП-11 "Центральная котельная" замена силового оборудования РУ-0,4/10 кВ Калининские отделение БМЭС | L_ТП0004 | нд | нд | нд | нд | нд | нд | нд | нд | нд | нд | + | - | ЗТП-11 "Центральная котельная" силовое оборудование РУ-0,4/10 кВ | нд | нд | нд | нд | нд | нд | нд | нд | нд | нд | 10 | 10 | Замещение/обновление электрической сети | - | +
1.2.1.1.5 | Изготовление ГКТП-630 кВА взамен ТП-161 Вольские ГЭС | L_ТП0005 | нд | нд | нд | нд | нд | нд | нд | нд | нд | нд | + | - | ТП-161 | нд | нд | нд | нд | 0.63 | 0.63 | нд | нд | нд | нд | 6 | 6 | Замещение/обновление электрической сети | - | +
1.2.1.1.6 | Изготовление ГКТП-250 кВА взамен ТП-55 Краснокутское от-ние ЭМЭС | L_ТП0007 | нд | нд | нд | нд | нд | нд | нд | нд | нд | нд | + | - | ТП-55 | нд | нд | нд | нд | 0.25 | 0.25 | нд | нд | нд | нд | 10 | 10 | Замещение/обновление электрической сети | - | +
1.2.1.1.7 | Изготовление ГКТП-250 кВА взамен ТП-33 Новоузенские МЭС | L_ТП0009 | нд | нд | нд | нд | нд | нд | нд | нд | нд | нд | + | - | ТП-33 | нд | нд | нд | нд | 0.25 | 0.25 | нд | нд | нд | нд | 10 | 10 | Замещение/обновление электрической сети | - | +
1.2.1.1.8 | Изготовление ГКТП-250 кВА взамен ТП-14 Озинские МЭС | L_ТП0010 | нд | нд | нд | нд | нд | нд | нд | нд | нд | нд | + | - | ТП-14 | нд | нд | нд | нд | 0.25 | 0.25 | нд | нд | нд | нд | 10 | 10 | Замещение/обновление электрической сети | - | +
1.2.1.1.9 | Изготовление ГКТП-250 кВА взамен ТП-46 Дергачевское от-ние ОМЭС | L_ТП0011 | нд | нд | нд | нд | нд | нд | нд | нд | нд | нд | + | - | ТП-46 | нд | нд | нд | нд | 0.25 | 0.25 | нд | нд | нд | нд | 10 | 10 | Замещение/обновление электрической сети | - | +
1.2.1.1.10 | Проектируемая КТП на ф. "Центр" Петровские ГЭС | L_ТП0013 | нд | нд | нд | нд | нд | нд | нд | нд | нд | нд | + | - | нд | нд | нд | нд | нд | нд | нд | нд | нд | нд | нд | 10 | 10 | Замещение/обновление электрической сети | - | +
1.2.1.1.11 | Замена КТП-15 на ГКТП-400/10-0,4кВ Пугачевские ГЭС | L_ТП0014 | нд | нд | нд | нд | нд | нд | нд | нд | нд | нд | + | - | КТП-15 | нд | нд | нд | нд | 0.4 | 0.4 | нд | нд | нд | нд | 10 | 10 | Замещение/обновление электрической сети | - | +
1.2.1.1.12 | КТП 10/0,4 кВ №109 замена КТП-250 на ГКТП-400 Ровенское отделение ЭМЭС | L_ТП0015 | нд | нд | нд | нд | нд | нд | нд | нд | нд | нд | + | - | КТП 10/0,4 кВ №109 | нд | нд | нд | нд | 0.25 | 0.25 | нд | нд | нд | нд | 10 | 10 | Замещение/обновление электрической сети | - | +
1.2.1.1.13 | Изготовление ГКТП-250 кВА взамен ТП-508 Аркадакские ГЭС | L_ТП0016 | нд | нд | нд | нд | нд | нд | нд | нд | нд | нд | + | - | ТП-508 | нд | нд | нд | нд | 0.25 | 0.25 | нд | нд | нд | нд | 10 | 10 | Замещение/обновление электрической сети | - | +
1.2.1.1.14 | ТП №7.02 «Гагарина» замена силового оборудования РУ-0,4/10 кВ Балашовские МЭС | L_ТП0019 | нд | нд | нд | нд | нд | нд | нд | нд | нд | нд | + | - | ТП №7.02 «Гагарина» силовое оборудование РУ-0,4/10 кВ | нд | нд | нд | нд | нд | нд | нд | нд | нд | нд | 10 | 10 | Замещение/обновление электрической сети | - | +
1.2.1.1.15 | Изготовление ГКТП-250 кВА взамен ТП-158 Озинские МЭС | L_ТП0021 | нд | нд | нд | нд | нд | нд | нд | нд | нд | нд | + | - | ТП-158 | нд | нд | нд | нд | 0.25 | 0.25 | нд | нд | нд | нд | 10 | 10 | Замещение/обновление электрической сети | - | +
1.2.1.1.16 | Изготовление ГКТП-250 кВА взамен ТП-26 Дергачевское от-ние ОМЭС | L_ТП0022 | нд | нд | нд | нд | нд | нд | нд | нд | нд | нд | + | - | ТП-26 | нд | нд | нд | нд | 0.25 | 0.25 | нд | нд | нд | нд | 10 | 10 | Замещение/обновление электрической сети | - | +
1.2.1.1.17 | Изготовление ГКТП-250 кВА взамен ТП-71 Марксовские ГЭС | L_ТП0025 | нд | нд | нд | нд | нд | нд | нд | нд | нд | нд | + | - | ТП-71 | нд | нд | нд | нд | 0.25 | 0.25 | нд | нд | нд | нд | 6 | 6 | Замещение/обновление электрической сети | - | +
1.2.1.1.18 | Изготовление ГКТП-250 кВА взамен ТП-51 Новоузенские МЭС | L_ТП0027 | нд | нд | нд | нд | нд | нд | нд | нд | нд | нд | + | - | ТП-51 | нд | нд | нд | нд | 0.25 | 0.25 | нд | нд | нд | нд | 10 | 10 | Замещение/обновление электрической сети | - | +
1.2.1.1.19 | Изготовление ГКТП-250 кВА взамен ТП-105 Аркадакские ГЭС | L_ТП0030 | нд | нд | нд | нд | нд | нд | нд | нд | нд | нд | + | - | ТП-105 | нд | нд | нд | нд | 0.25 | 0.25 | нд | нд | нд | нд | 10 | 10 | Замещение/обновление электрической сети | - | +
1.2.1.1.20 | Изготовление ГКТП-250 кВА взамен ТП-65 Аткарские ГЭС | L_ТП0031 | нд | нд | нд | нд | нд | нд | нд | нд | нд | нд | + | - | ТП-65 | нд | нд | нд | нд | 0.25 | 0.25 | нд | нд | нд | нд | 10 | 10 | Замещение/обновление электрической сети | - | +
1.2.1.1.21 | ТП №8.07 «Горохова» замена силового оборудования РУ-0,4/10 кВ Балашовские МЭС | L_ТП0032 | нд | нд | нд | нд | нд | нд | нд | нд | нд | нд | + | - | ТП №8.07 «Горохова» силовое оборудование РУ-0,4/10 кВ | нд | нд | нд | нд | нд | нд | нд | нд | нд | нд | 10 | 10 | Замещение/обновление электрической сети | - | +
1.2.1.1.22 | ТП №4.05 «Интернат» замена силового оборудования РУ-0,4/10 кВ Балашовские МЭС | L_ТП0033 | нд | нд | нд | нд | нд | нд | нд | нд | нд | нд | + | - | ТП №4.05 «Интернат» силовое оборудование РУ-0,4/10 кВ | нд | нд | нд | нд | нд | нд | нд | нд | нд | нд | 10 | 10 | Замещение/обновление электрической сети | - | +
1.2.1.1.23 | Изготовление ГКТП-250 кВА взамен ТП-29 Калининское от-ние БМЭС | L_ТП0034 | нд | нд | нд | нд | нд | нд | нд | нд | нд | нд | + | - | ТП-29 | нд | нд | нд | нд | 0.25 | 0.25 | нд | нд | нд | нд | 10 | 10 | Замещение/обновление электрической сети | - | +
1.2.1.1.24 | Изготовление ГКТП-250 кВА взамен ТП-54 Вольские ГЭС | L_ТП0035 | нд | нд | нд | нд | нд | нд | нд | нд | нд | нд | + | - | ТП-54 | нд | нд | нд | нд | 0.25 | 0.25 | нд | нд | нд | нд | 6 | 6 | Замещение/обновление электрической сети | - | +
1.2.1.1.25 | Изготовление ГКТП-250 кВА взамен ТП-106 Дергачевское от-ние ОМЭС | L_ТП0037 | нд | нд | нд | нд | нд | нд | нд | нд | нд | нд | + | - | ТП-106 | нд | нд | нд | нд | 0.25 | 0.25 | нд | нд | нд | нд | 10 | 10 | Замещение/обновление электрической сети | - | +
1.2.1.1.26 | Изготовление ГКТП-250 кВА взамен ТП-83 Новоузенские МЭС | L_ТП0038 | нд | нд | нд | нд | нд | нд | нд | нд | нд | нд | + | - | ТП-83 | нд | нд | нд | нд | 0.25 | 0.25 | нд | нд | нд | нд | 10 | 10 | Замещение/обновление электрической сети | - | +
1.2.1.1.27 | ТП-36 замена силового оборудования РУ-6 кВ Энгельсские МЭС | L_ТП0039 | нд | нд | нд | нд | нд | нд | нд | нд | нд | нд | + | - | ТП-36 силовое оборудование РУ-6 кВ | нд | нд | нд | нд | нд | нд | нд | нд | нд | нд | 6 | 6 | Замещение/обновление электрической сети | - | +
1.2.1.1.28 | Замена КТП-71 на ГКТП-400/10-0,4кВ Пугачевские ГЭС | L_ТП0041 | нд | нд | нд | нд | нд | нд | нд | нд | нд | нд | + | - | КТП-71 | нд | нд | нд | нд | 0.4 | 0.4 | нд | нд | нд | нд | 10 | 10 | Замещение/обновление электрической сети | - | +
1.2.1.1.29 | ЗТП 10/0,4 кВ №130 замена ячеек в РУ-0,4 кВ Ровенское отделение ЭМЭС | L_ТП0042 | нд | нд | нд | нд | нд | нд | нд | нд | нд | нд | + | - | ЗТП 10/0,4 кВ №130 ячейки в РУ-0,4 кВ | нд | нд | нд | нд | нд | нд | нд | нд | нд | нд | 0.4 | 0.4 | Замещение/обновление электрической сети | - | +
1.2.1.1.30 | Изготовление ГКТП-250 кВА взамен ТП-303 Аркадакские ГЭС | L_ТП0043 | нд | нд | нд | нд | нд | нд | нд | нд | нд | нд | + | - | ТП-303 | нд | нд | нд | нд | 0.25 | 0.25 | нд | нд | нд | нд | 10 | 10 | Замещение/обновление электрической сети | - | +
1.2.1.1.31 | Изготовление ГКТП-250 кВА взамен ТП-4 Калининское от-ние БМЭС | L_ТП0046 | нд | нд | нд | нд | нд | нд | нд | нд | нд | нд | + | - | ТП-4 | нд | нд | нд | нд | 0.25 | 0.25 | нд | нд | нд | нд | 10 | 10 | Замещение/обновление электрической сети | - | +
1.2.1.1.32 | Изготовление ГКТП-250 кВА взамен ТП-142 Вольские ГЭС | L_ТП0047 | нд | нд | нд | нд | нд | нд | нд | нд | нд | нд | + | - | ТП-142 | нд | нд | нд | нд | 0.25 | 0.25 | нд | нд | нд | нд | 6 | 6 | Замещение/обновление электрической сети | - | +
1.2.1.1.33 | Изготовление ГКТП-250 кВА взамен ТП-29 Озинские МЭС | L_ТП0048 | нд | нд | нд | нд | нд | нд | нд | нд | нд | нд | + | - | ТП-29 | нд | нд | нд | нд | 0.25 | 0.25 | нд | нд | нд | нд | 10 | 10 | Замещение/обновление электрической сети | - | +
1.2.1.1.34 | Изготовление ГКТП-250 кВА взамен ТП-160 Дергачевское от-ние ОМЭС | L_ТП0049 | нд | нд | нд | нд | нд | нд | нд | нд | нд | нд | + | - | ТП-160 | нд | нд | нд | нд | 0.25 | 0.25 | нд | нд | нд | нд | 10 | 10 | Замещение/обновление электрической сети | - | +
1.2.1.1.35 | Изготовление ГКТП-630 кВА взамен ТП-97 Марксовские ГЭС | L_ТП0050 | нд | нд | нд | нд | нд | нд | нд | нд | нд | нд | + | - | ТП-97 | нд | нд | нд | нд | 0.63 | 0.63 | нд | нд | нд | нд | 6 | 6 | Замещение/обновление электрической сети | - | +
1.2.1.1.36 | Изготовление ГКТП-250 кВА взамен ТП-21 Новоузенские МЭС | L_ТП0051 | нд | нд | нд | нд | нд | нд | нд | нд | нд | нд | + | - | ТП-21 | нд | нд | нд | нд | 0.25 | 0.25 | нд | нд | нд | нд | 10 | 10 | Замещение/обновление электрической сети | - | +
1.2.1.1.37 | Замена КТП-51 на ГКТП-400/6-0,4кВ Пугачевские ГЭС | L_ТП0052 | нд | нд | нд | нд | нд | нд | нд | нд | нд | нд | + | - | КТП-51 | нд | нд | нд | нд | 0.4 | 0.4 | нд | нд | нд | нд | 6 | 6 | Замещение/обновление электрической сети | - | +
1.2.1.1.38 | КТП 10/0,4 кВ №129 замена КТП-160 на ГКТП-160 Ровенское отделение ЭМЭС | L_ТП0053 | нд | нд | нд | нд | нд | нд | нд | нд | нд | нд | + | - | КТП 10/0,4 кВ №129 | нд | нд | нд | нд | 0.16 | 0.16 | нд | нд | нд | нд | 10 | 10 | Замещение/обновление электрической сети | - | +
1.2.1.1.39 | ЗТП-10/0,4 кВ № 55 (замена оборудования РУ-0,4, 10 кВ) Ртищевские ГЭС | L_ТП0055 | нд | нд | нд | нд | нд | нд | нд | нд | нд | нд | + | - | ЗТП-10/0,4 кВ № 55 (оборудование РУ-0,4, 10 кВ) | нд | нд | нд | нд | нд | нд | нд | нд | нд | нд | 10 | 10 | Замещение/обновление электрической сети | - | +
1.2.1.1.40 | Изготовление ГКТП-250 кВА взамен ТП-208 Аркадакские ГЭС | L_ТП0056 | нд | нд | нд | нд | нд | нд | нд | нд | нд | нд | + | - | ТП-208 | нд | нд | нд | нд | 0.25 | 0.25 | нд | нд | нд | нд | 10 | 10 | Замещение/обновление электрической сети | - | +
1.2.1.1.41 | Изготовление ГКТП-250 кВА взамен ТП-62 Калининское от-ние БМЭС | L_ТП0059 | нд | нд | нд | нд | нд | нд | нд | нд | нд | нд | + | - | ТП-62 | нд | нд | нд | нд | 0.25 | 0.25 | нд | нд | нд | нд | 10 | 10 | Замещение/обновление электрической сети | - | +
1.2.1.1.42 | Изготовление ГКТП-250 кВА взамен ТП-44 Озинские МЭС | L_ТП0060 | нд | нд | нд | нд | нд | нд | нд | нд | нд | нд | + | - | ТП-44 | нд | нд | нд | нд | 0.25 | 0.25 | нд | нд | нд | нд | 10 | 10 | Замещение/обновление электрической сети | - | +
1.2.1.1.43 | Изготовление ГКТП-250 кВА взамен ТП-258 Дергачевское от-ние ОМЭС | L_ТП0061 | нд | нд | нд | нд | нд | нд | нд | нд | нд | нд | + | - | ТП-258 | нд | нд | нд | нд | 0.25 | 0.25 | нд | нд | нд | нд | 10 | 10 | Замещение/обновление электрической сети | - | +
1.2.1.1.44 | Изготовление ГКТП-250 кВА взамен ТП-72 Марксовские ГЭС | L_ТП0062 | нд | нд | нд | нд | нд | нд | нд | нд | нд | нд | + | - | ТП-72 | нд | нд | нд | нд | 0.25 | 0.25 | нд | нд | нд | нд | 6 | 6 | Замещение/обновление электрической сети | - | +
1.2.1.1.45 | Изготовление ГКТП-250 кВА взамен ТП-19 Новоузенские МЭС | L_ТП0063 | нд | нд | нд | нд | нд | нд | нд | нд | нд | нд | + | - | ТП-19 | нд | нд | нд | нд | 0.25 | 0.25 | нд | нд | нд | нд | 10 | 10 | Замещение/обновление электрической сети | - | +
1.2.1.1.46 | Замена КТП-23 на ГКТП-400/10-0,4кВ Пугачевские ГЭС | L_ТП0064 | нд | нд | нд | нд | нд | нд | нд | нд | нд | нд | + | - | КТП-23 | нд | нд | нд | нд | 0.4 | 0.4 | нд | нд | нд | нд | 10 | 10 | Замещение/обновление электрической сети | - | +
1.2.1.1.47 | Замена КТП-52 на ГКТП-400/6-0,4кВ Пугачевские ГЭС | L_ТП0065 | нд | нд | нд | нд | нд | нд | нд | нд | нд | нд | + | - | КТП-52 | нд | нд | нд | нд | 0.4 | 0.4 | нд | нд | нд | нд | 6 | 6 | Замещение/обновление электрической сети | - | +
1.2.1.1.48 | КТП 10/0,4 кВ №112 замена КТП-100 на ГКТП-100 Ровенское отделение ЭМЭС | L_ТП0066 | нд | нд | нд | нд | нд | нд | нд | нд | нд | нд | + | - | КТП 10/0,4 кВ №112 | нд | нд | нд | нд | 0.1 | 0.1 | нд | нд | нд | нд | 10 | 10 | Замещение/обновление электрической сети | - | +
1.2.1.1.49 | ЗТП-10/0,4 кВ № 102 (замена оборудования РУ-10, 0,4 кВ) Ртищевские ГЭС | L_ТП0067 | нд | нд | нд | нд | нд | нд | нд | нд | нд | нд | + | - | ЗТП-10/0,4 кВ № 102 (оборудование РУ-10, 0,4 кВ) | нд | нд | нд | нд | нд | нд | нд | нд | нд | нд | 10 | 10 | Замещение/обновление электрической сети | - | +
1.2.1.1.50 | Замена силового трансформатора ТМ-200 кВА на ТМГ-250 кВА в ТП-201 Аркадакские ГЭС | L_ТM0001 | нд | нд | нд | нд | нд | нд | нд | нд | нд | нд | + | - | ТМ-200 кВА ТП-201 | нд | нд | нд | нд | 0.2 | 0.25 | нд | нд | нд | нд | 10 | 10 | Замещение/обновление электрической сети | - | +
1.2.1.1.51 | Замена силового трансформатора ТСМА-320 кВА на ТМГ-400 кВА в ТП-29 Балаковские ГЭС | L_ТM0002 | нд | нд | нд | нд | нд | нд | нд | нд | нд | нд | + | - | ТСМА-320 кВА в ТП-29 | нд | нд | нд | нд | 0.32 | 0.4 | нд | нд | нд | нд | 10 | 10 | Замещение/обновление электрической сети | - | +
1.2.1.1.52 | Замена силового трансформатора ТМ-180 кВА 6/0,23 кВ на ТМГ-250 кВА в ТП-35 Вольские ГЭС | L_ТM0005 | нд | нд | нд | нд | нд | нд | нд | нд | нд | нд | + | - | ТМ-180 кВА 6/0,23 кВ в ТП-35 | нд | нд | нд | нд | 0.18 | 0.25 | нд | нд | нд | нд | 6 | 6 | Замещение/обновление электрической сети | - | +
1.2.1.1.53 | Замена силового трансформатора ТМГ-100 кВА на ТМГ-160 кВА в ТП-55 Мокроусское от-ние ЕМЭС | L_ТM0008 | нд | нд | нд | нд | нд | нд | нд | нд | нд | нд | + | - | ТМГ-100 кВА в ТП-55 | нд | нд | нд | нд | 0.1 | 0.16 | нд | нд | нд | нд | 10 | 10 | Замещение/обновление электрической сети | - | +
1.2.1.1.54 | Замена силового трансформатора ТМ-160 кВА на ТМГ-160/10 кВА в ТП-118 Школа Питерское отделение НМЭС | L_ТM0009 | нд | нд | нд | нд | нд | нд | нд | нд | нд | нд | + | - | ТМ-160 кВА в ТП-118 Школа | нд | нд | нд | нд | 0.16 | 0.16 | нд | нд | нд | нд | 10 | 10 | Замещение/обновление электрической сети | - | +
1.2.1.1.55 | КТП-15 замена силового трансформатора ТМ-250кВА на ТМГ 250/0,4/10кВ Пугачевские ГЭС | L_ТM0010 | нд | нд | нд | нд | нд | нд | нд | нд | нд | нд | + | - | КТП-15 ТМ-250кВА | нд | нд | нд | нд | 0.25 | 0.25 | нд | нд | нд | нд | 10 | 10 | Замещение/обновление электрической сети | - | +
1.2.1.1.56 | ЗТП-45 замена силового трансформатора ТМ-400кВА на ТМГ 630/0,4/6кВ Пугачевские ГЭС | L_ТM0011 | нд | нд | нд | нд | нд | нд | нд | нд | нд | нд | + | - | ЗТП-45 ТМ-400кВА | нд | нд | нд | нд | 0.4 | 0.63 | нд | нд | нд | нд | 6 | 6 | Замещение/обновление электрической сети | - | +
1.2.1.1.57 | КТП-12 замена силового трансформатора ТМ-400кВА на ТМГ 400/0,4/10кВ Пугачевские ГЭС | L_ТM0012 | нд | нд | нд | нд | нд | нд | нд | нд | нд | нд | + | - | КТП-12 ТМ-400кВА | нд | нд | нд | нд | 0.4 | 0.4 | нд | нд | нд | нд | 10 | 10 | Замещение/обновление электрической сети | - | +
1.2.1.1.58 | КТП-21 замена силового трансформатора ТМ-250кВА на ТМГ 250/0,4/6кВ Пугачевские ГЭС | L_ТM0013 | нд | нд | нд | нд | нд | нд | нд | нд | нд | нд | + | - | КТП-21 ТМ-250кВА | нд | нд | нд | нд | 0.25 | 0.25 | нд | нд | нд | нд | 6 | 6 | Замещение/обновление электрической сети | - | +
1.2.1.1.59 | КТП 10/0,4 кВ №109 замена силового трансформатора ТМ 250 кВА на ТМГ 400 кВА Ровенское отделение ЭМЭС | L_ТM0014 | нд | нд | нд | нд | нд | нд | нд | нд | нд | нд | + | - | КТП 10/0,4 кВ №109 ТМ 250 кВА | нд | нд | нд | нд | 0.25 | 0.4 | нд | нд | нд | нд | 10 | 10 | Замещение/обновление электрической сети | - | +
1.2.1.1.60 | Замена силового трансформатора ТМ-200 кВА на ТМГ-250 кВА в ТП-235 Энгельсские МЭС | L_ТM0015 | нд | нд | нд | нд | нд | нд | нд | нд | нд | нд | + | - | ТМ-200 кВА в ТП-235 | нд | нд | нд | нд | 0.2 | 0.25 | нд | нд | нд | нд | 10 | 10 | Замещение/обновление электрической сети | - | +
1.2.1.1.61 | Замена силового трансформатора ТМ-160 кВа на ТМГ-160 кВА в ТП-105 Аркадакские ГЭС | L_ТM0016 | нд | нд | нд | нд | нд | нд | нд | нд | нд | нд | + | - | ТМ-160 кВа в ТП-105 | нд | нд | нд | нд | 0.16 | 0.16 | нд | нд | нд | нд | 10 | 10 | Замещение/обновление электрической сети | - | +
1.2.1.1.62 | ЗТП-40 замена силового трансформатора ТМ-400кВА 1972г.в (без переключателя) 6кВ на ТМГ 400/0,4/6кВ Пугачевские ГЭС | L_ТM0022 | нд | нд | нд | нд | нд | нд | нд | нд | нд | нд | + | - | ЗТП-40 ТМ-400кВА | нд | нд | нд | нд | 0.4 | 0.4 | нд | нд | нд | нд | 6 | 6 | Замещение/обновление электрической сети | - | +
1.2.1.1.63 | Замена силового трансформатора ТМ-200 кВа на ТМГ-250 кВА в ТП-199 Энгельсские МЭС | L_ТM0026 | нд | нд | нд | нд | нд | нд | нд | нд | нд | нд | + | - | ТМ-200 кВаТП-199 | нд | нд | нд | нд | 0.2 | 0.2 | нд | нд | нд | нд | 10 | 10 | Замещение/обновление электрической сети | - | +
1.2.1.1.64 | Замена силового трансформатора ТМ-180 кВа на ТМГ-250 кВА в ТП-309 Аркадакские ГЭС | L_ТM0027 | нд | нд | нд | нд | нд | нд | нд | нд | нд | нд | + | - | ТМ-180 кВав ТП-309 | нд | нд | нд | нд | 0.18 | 0.25 | нд | нд | нд | нд | 10 | 10 | Замещение/обновление электрической сети | - | +
1.2.1.1.65 | Замена силового трансформатора ТМ-180 кВа на ТМГ-100 кВА в ТП-23 Вольские ГЭС | L_ТM0029 | нд | нд | нд | нд | нд | нд | нд | нд | нд | нд | + | - | ТМ-180 кВа в ТП-23 | нд | нд | нд | нд | 0.18 | 0.1 | нд | нд | нд | нд | 6 | 6 | Замещение/обновление электрической сети | - | +
1.2.1.1.66 | Замена силового трансформатора ТМ-180 кВа на ТМГ-100 кВА в ТП-52А Вольские ГЭС | L_ТM0030 | нд | нд | нд | нд | нд | нд | нд | нд | нд | нд | + | - | ТМ-180 кВа в ТП-52А | нд | нд | нд | нд | 0.18 | 0.1 | нд | нд | нд | нд | 6 | 6 | Замещение/обновление электрической сети | - | +
1.2.1.1.67 | Замена силового трансформатора ТМ-180 кВа на ТМГ-180 кВА в ТП-67 Вольские ГЭС | L_ТM0031 | нд | нд | нд | нд | нд | нд | нд | нд | нд | нд | + | - | ТМ-180 кВа в ТП-67 | нд | нд | нд | нд | 0.18 | 0.18 | нд | нд | нд | нд | 6 | 6 | Замещение/обновление электрической сети | - | +
1.2.1.1.68 | Замена силового трансформатора ТМ-250 кВа на ТМГ-250 кВА в ТП-311 Аркадакские ГЭС | L_ТM0040 | нд | нд | нд | нд | нд | нд | нд | нд | нд | нд | + | - | ТМ-250 кВа в ТП-311 | нд | нд | нд | нд | 0.25 | 0.25 | нд | нд | нд | нд | 10 | 10 | Замещение/обновление электрической сети | - | +
1.2.1.1.69 | Замена силового трансформатора ТМ-320 кВА на ТМГ-100 кВА в ТП-40 Вольские ГЭС | L_ТM0042 | нд | нд | нд | нд | нд | нд | нд | нд | нд | нд | + | - | ТМ-320 кВА в ТП-40 | нд | нд | нд | нд | 0.32 | 0.1 | нд | нд | нд | нд | 6 | 6 | Замещение/обновление электрической сети | - | +
1.2.1.1.70 | Замена силового трансформатора ТМ-180 кВА 6/0,23 кВ на ТМГ-100 кВА в ТП-98 Вольские ГЭС | L_ТM0044 | нд | нд | нд | нд | нд | нд | нд | нд | нд | нд | + | - | ТМ-180 кВА в ТП-98 | нд | нд | нд | нд | 0.18 | 0.1 | нд | нд | нд | нд | 6 | 6 | Замещение/обновление электрической сети | - | +
1.2.1.1.71 | Замена силового трансформатора ТМ-520 кВа на ТМГ-630 кВА в ТП-13 Марксовские ГЭС | L_ТM0045 | нд | нд | нд | нд | нд | нд | нд | нд | нд | нд | + | - | ТМ-520 кВа в ТП-13 | нд | нд | нд | нд | 0.52 | 0.63 | нд | нд | нд | нд | 6 | 6 | Замещение/обновление электрической сети | - | +
1.2.1.1.72 | КТП-11 замена силового трансформатора ТМ-400кВА без переключателя на ТМГ 250/0,4/6кВ Пугачевские ГЭС | L_ТM0046 | нд | нд | нд | нд | нд | нд | нд | нд | нд | нд | + | - | КТП-11 ТМ-400кВА | нд | нд | нд | нд | 0.4 | 0.25 | нд | нд | нд | нд | 6 | 6 | Замещение/обновление электрической сети | - | +
1.2.1.1.73 | КТП-79 замена силового трансформатора ТМ-320кВА без переключателя на ТМГ 250/0,4/6кВ Пугачевские ГЭС | L_ТM0047 | нд | нд | нд | нд | нд | нд | нд | нд | нд | нд | + | - | КТП-79 ТМ-320кВА | нд | нд | нд | нд | 0.32 | 0.25 | нд | нд | нд | нд | 6 | 6 | Замещение/обновление электрической сети | - | +
1.2.1.1.74 | ЗТП-77 замена силового трансформатора ТМ-400кВА без переключателя на ТМГ 250/0,4/6кВ Пугачевские ГЭС | L_ТM0049 | нд | нд | нд | нд | нд | нд | нд | нд | нд | нд | + | - | ЗТП-77 ТМ-400кВА | нд | нд | нд | нд | 0.4 | 0.25 | нд | нд | нд | нд | 6 | 6 | Замещение/обновление электрической сети | - | +
1.2.1.1.75 | КТП 10/0,4 кВ №129 замена силового трансформатора ТМ 160 кВА на ТМГ 160 кВА Ровенское отделение ЭМЭС | L_ТM0050 | нд | нд | нд | нд | нд | нд | нд | нд | нд | нд | + | - | КТП 10/0,4 кВ №129 ТМ 160 кВА | нд | нд | нд | нд | 0.16 | 0.16 | нд | нд | нд | нд | 10 | 10 | Замещение/обновление электрической сети | - | +
1.2.1.1.76 | Замена силового трансформатора ТМ-180 кВа на ТМГ-250 кВА в ТП-803 Энгельсские МЭС | L_ТM0051 | нд | нд | нд | нд | нд | нд | нд | нд | нд | нд | + | - | ТМ-180 кВа в ТП-803 | нд | нд | нд | нд | 0.18 | 0.25 | нд | нд | нд | нд | 10 | 10 | Замещение/обновление электрической сети | - | +
1.2.1.1.77 | Замена силового трансформатора ТМ-250 кВа на ТМГ-250 кВА в ТП-307 Аркадакские ГЭС | L_ТM0053 | нд | нд | нд | нд | нд | нд | нд | нд | нд | нд | + | - | ТМ-250 кВа в ТП-307 | нд | нд | нд | нд | 0.25 | 0.25 | нд | нд | нд | нд | 10 | 10 | Замещение/обновление электрической сети | - | +
1.2.1.1.78 | Замена силовых трансформаторов ТМ-320 кВа на ТМГ-400 кВА в ТП-79 Балаковские ГЭС | L_ТM0055 | нд | нд | нд | нд | нд | нд | нд | нд | нд | нд | + | - | ТМ-320 кВа в ТП-79 | нд | нд | нд | нд | 0.32 | 0.4 | нд | нд | нд | нд | 10 | 10 | Замещение/обновление электрической сети | - | +
1.2.1.1.79 | Замена силового трансформатора ТМ-180 кВа на ТМГ-250 кВА в ТП-109 Вольские ГЭС | L_ТM0056 | нд | нд | нд | нд | нд | нд | нд | нд | нд | нд | + | - | ТМ-180 кВа в ТП-109 | нд | нд | нд | нд | 0.18 | 0.25 | нд | нд | нд | нд | 6 | 6 | Замещение/обновление электрической сети | - | +
1.2.1.1.80 | Замена силового трансформатора ТМ-180 кВа на ТМГ-200 кВА в ТП-89 Вольские ГЭС | L_ТM0057 | нд | нд | нд | нд | нд | нд | нд | нд | нд | нд | + | - | ТМ-180 кВа в ТП-89 | нд | нд | нд | нд | 0.18 | 0.2 | нд | нд | нд | нд | 6 | 6 | Замещение/обновление электрической сети | - | +
1.2.1.1.81 | Замена силового трансформатора ТМ-180 кВа на ТМГ-200 кВА в ТП-117 Вольские ГЭС | L_ТM0058 | нд | нд | нд | нд | нд | нд | нд | нд | нд | нд | + | - | ТМ-180 кВа в ТП-117 | нд | нд | нд | нд | 0.18 | 0.2 | нд | нд | нд | нд | 6 | 6 | Замещение/обновление электрической сети | - | +
1.2.1.1.82 | Замена силового трансформатора ТМ-630 кВа на ТМГ-400 кВА в ТП-8 Марксовские ГЭС | L_ТM0059 | нд | нд | нд | нд | нд | нд | нд | нд | нд | нд | + | - | ТМ-630 кВа в ТП-8 | нд | нд | нд | нд | 0.63 | 0.4 | нд | нд | нд | нд | 6 | 6 | Замещение/обновление электрической сети | - | +
1.2.1.1.83 | ЗТП-39 замена силового трансформатора ТМ-400кВА без переключателя на ТМГ 400/0,4/6кВ Пугачевские ГЭС | L_ТM0060 | нд | нд | нд | нд | нд | нд | нд | нд | нд | нд | + | - | ЗТП-39 ТМ-400кВА | нд | нд | нд | нд | 0.4 | 0.4 | нд | нд | нд | нд | 6 | 6 | Замещение/обновление электрической сети | - | +
1.2.1.1.84 | ЗТП-24 замена силового трансформатора ТМ-320кВА без переключателя на ТМГ 400/0,4/6кВ Пугачевские ГЭС | L_ТM0061 | нд | нд | нд | нд | нд | нд | нд | нд | нд | нд | + | - | ЗТП-24 ТМ-320кВА | нд | нд | нд | нд | 0.32 | 0.4 | нд | нд | нд | нд | 6 | 6 | Замещение/обновление электрической сети | - | +
1.2.1.1.85 | ЗТП-33 замена силового трансформатора ТМ-320кВА без переключателя на ТМГ 400/0,4/6кВ Пугачевские ГЭС | L_ТM0062 | нд | нд | нд | нд | нд | нд | нд | нд | нд | нд | + | - | ЗТП-33 ТМ-320кВА | нд | нд | нд | нд | 0.32 | 0.4 | нд | нд | нд | нд | 6 | 6 | Замещение/обновление электрической сети | - | +
1.2.1.1.86 | КТП-81 замена силового трансформатора ТМ-60кВА без переключателя на ТМГ 63/0,4/6кВ Пугачевские ГЭС | L_ТM0063 | нд | нд | нд | нд | нд | нд | нд | нд | нд | нд | + | - | КТП-81 ТМ-60кВА | нд | нд | нд | нд | 0.06 | 0.63 | нд | нд | нд | нд | 6 | 6 | Замещение/обновление электрической сети | - | +
1.2.1.1.87 | КТП 10/0,4 кВ №151 замена силового трансформатора Тn 100 кВА на ТМГ 100 кВА Ровенское отделение ЭМЭС | L_ТM0064 | нд | нд | нд | нд | нд | нд | нд | нд | нд | нд | + | - | КТП 10/0,4 кВ №151 Тn 100 кВА | нд | нд | нд | нд | 0.1 | 0.1 | нд | нд | нд | нд | 10 | 10 | Замещение/обновление электрической сети | - | +
1.2.1.1.88 | Дизельный генератор номинальной мощностью 100 кВт | L_ДГ0002 | нд | нд | нд | нд | нд | нд | нд | нд | нд | нд | + | - | нд | нд | нд | нд | нд | 0.1 | 0.1 | нд | нд | нд | нд | нд | 0.4 | Повышение надежности оказываемых услуг в сфере электроэнергетики | - | -
1.2.1.1.89 | Изготовление ГКТП проходного типа-250 кВА взамен КТП-94 тупикового типа Аткарские ГЭС | М_ТП0068 | нд | нд | нд | нд | нд | нд | нд | нд | нд | нд | + | - | КТП-94 | нд | нд | нд | нд | 0.25 | 0.25 | нд | нд | нд | нд | 10 | 10 | Замещение/обновление электрической сети | - | +
1.2.1.1.90 | Изготовление ГКТП-250 кВА взамен ТП-56 Мокроусское от-ние ЕМЭС | М_ТП0069 | нд | нд | нд | нд | нд | нд | нд | нд | нд | нд | + | - | КТП-39 | нд | нд | нд | нд | 0.25 | 0.25 | нд | нд | нд | нд | 10 | 10 | Замещение/обновление электрической сети | - | +
1.2.1.1.91 | Изготовление ГКТП-630 кВА взамен КТП-71 Пугачевские ГЭС | М_ТП0070 | нд | нд | нд | нд | нд | нд | нд | нд | нд | нд | + | - | КТП-71 | нд | нд | нд | нд | 0.63 | 0.63 | нд | нд | нд | нд | 10 | 10 | Замещение/обновление электрической сети | - | +
1.2.1.1.92 | Изготовление ГКТП-250 кВА проходного типа взамен КТП-134 Энгельсские МЭС | М_ТП0071 | нд | нд | нд | нд | нд | нд | нд | нд | нд | нд | + | - | КТП-134 | нд | нд | нд | нд | 0.25 | 0.25 | нд | нд | нд | нд | 6 | 6 | Замещение/обновление электрической сети | - | +
1.2.1.1.93 | Замена силового трансформатора ТМ-250 кВА на ТМГ-400 кВА в ТП-71 Пугачевские ГЭС | M_ТМ0065 | нд | нд | нд | нд | нд | нд | нд | нд | нд | нд | + | - | ЗТП-71 ТМ-400кВА | нд | нд | нд | нд | 0.25 | 0.4 | нд | нд | нд | нд | 10 | 10 | Замещение/обновление электрической сети | - | +
1.2.1.1.94 | Замена силового трансформатора ТМ-400 кВА на ТМГ-400 кВА в ТП-27 Пугачевские ГЭС | M_ТМ0066 | нд | нд | нд | нд | нд | нд | нд | нд | нд | нд | + | - | ЗТП-27 ТМ-400кВА | нд | нд | нд | нд | 0.4 | 0.4 | нд | нд | нд | нд | 6 | 6 | Замещение/обновление электрической сети | - | +
1.2.1.1.95 | Замена силового трансформатора ТМ-400 кВА на ТМГ-400 кВА в ТП-6 Пугачевские ГЭС | M_ТМ0067 | нд | нд | нд | нд | нд | нд | нд | нд | нд | нд | + | - | ЗТП-6 ТМ-400кВА | нд | нд | нд | нд | 0.4 | 0.4 | нд | нд | нд | нд | 6 | 6 | Замещение/обновление электрической сети | - | +
1.2.1.1.96 | Замена силового трансформатора ТМ-100 кВА на ТМГ-100 кВА в ТП-114 Ровенское от-ние ЭМЭС | M_ТМ0068 | нд | нд | нд | нд | нд | нд | нд | нд | нд | нд | + | - | ЗТП-144 ТМ-100кВА | нд | нд | нд | нд | 0.1 | 0.1 | нд | нд | нд | нд | 10 | 10 | Замещение/обновление электрической сети | - | +
1.2.1.2 | Модернизация, техническое перевооружение трансформаторных и иных подстанций, распределительных пунктов, всего, в том числе: |  | 0 | 0 | 0 | 0 | 0 | 0 | 0 | 0 | 0 | 0 | 0 | 0 | 0 | 0 | 0 | 0 | 0 | 0 | 0.1 | 0 | 0 | 0 | 0 |  |  | 0 | 0 | 0
1.2.1.2.1 | РП-3 (первая секция шин Ф№1009) замена МВ на ВВ с ячейками, шинный мост между I и II секциями (1 ввод, 1 отходящая, 1 секционный выключатель) Аткарские ГЭС | L_ВВ0001 | нд | нд | нд | нд | нд | нд | нд | нд | нд | нд | + | - | РП-3 | нд | нд | нд | нд | нд | нд | нд | нд | нд | нд | 10 | 10 | Замещение/обновление электрической сети | - | +
1.2.1.2.2 | РП/ТП-17 РУ-6кВ реконструкция ячеек 6 кВ, замена МВ на ВВ Балаковские ГЭС | L_ВВ0002 | нд | нд | нд | нд | нд | нд | нд | нд | нд | нд | + | - | РП/ТП-17 РУ-6кВ | нд | нд | нд | нд | нд | нд | нд | нд | нд | нд | 6 | 6 | Замещение/обновление электрической сети | - | +
1.2.1.2.3 | ТП-Ленина ввод Ф-1011 ввод Ф1017 Балашовские МЭС | L_ВВ0003 | нд | нд | нд | нд | нд | нд | нд | нд | нд | нд | + | - | ТП-Ленина | нд | нд | нд | нд | нд | нд | нд | нд | нд | нд | 10 | 10 | Замещение/обновление электрической сети | - | +
1.2.1.2.4 | РП №1 Замена маслянных выключателей на вакуумные 2 отходящие линии без замены ячеек Калининские отделение БМЭС | L_ВВ0004 | нд | нд | нд | нд | нд | нд | нд | нд | нд | нд | + | - | РП №1 | нд | нд | нд | нд | нд | нд | нд | нд | нд | нд | 10 | 10 | Замещение/обновление электрической сети | - | +
1.2.1.2.5 | РП 200 замена МВ на ВВ с ячейками Вольские ГЭС | L_ВВ0005 | нд | нд | нд | нд | нд | нд | нд | нд | нд | нд | + | - | РП 200 | нд | нд | нд | нд | нд | нд | нд | нд | нд | нд | 6 | 6 | Замещение/обновление электрической сети | - | +
1.2.1.2.6 | РП Элеватор замена МВ на ВВ с БМРЗ без замены ячеек Мокроусское отделение Ершовских МЭС | L_ВВ0006 | нд | нд | нд | нд | нд | нд | нд | нд | нд | нд | + | - | РП Элеватор | нд | нд | нд | нд | нд | нд | нд | нд | нд | нд | 10 | 10 | Замещение/обновление электрической сети | - | +
1.2.1.2.7 | Изготовление КРУН-КСО/СВЛ-6 кВ проходного типа, с вакуумным выключателем Ф-617 отпайка "Лес" Марксовские ГЭС | L_ВВ0008 | нд | нд | нд | нд | нд | нд | нд | нд | нд | нд | + | - | нд | нд | нд | нд | нд | нд | нд | нд | нд | нд | нд | 6 | 6 | Замещение/обновление электрической сети | - | +
1.2.1.2.8 | Установка ВВ взамен МВ-10 кВ в РП-1 ячейка ВЛ-10 кВ Ф-1007 без ячейки Ровенское отделение Энгельсских МЭС | L_ВВ0009 | нд | нд | нд | нд | нд | нд | нд | нд | нд | нд | + | - | РП-1 | нд | нд | нд | нд | нд | нд | нд | нд | нд | нд | 10 | 10 | Замещение/обновление электрической сети | - | +
1.2.1.2.9 | Установка ВВ взамен МВ-10 кВ в РП-1 ячейка ВЛ-10 кВ Ф-1002 без ячейки Ровенское отделение Энгельсских МЭС | L_ВВ0010 | нд | нд | нд | нд | нд | нд | нд | нд | нд | нд | + | - | РП-1 | нд | нд | нд | нд | нд | нд | нд | нд | нд | нд | 10 | 10 | Замещение/обновление электрической сети | - | +
1.2.1.2.10 | Установка ВВ взамен МВ-10 кВ в РП-1 ячейка ВЛ-10 кВ Ф-27, Ф-606 без ячейки Степновское отделение Энгельсских МЭС | L_ВВ0011 | нд | нд | нд | нд | нд | нд | нд | нд | нд | нд | + | - | РП-1 | нд | нд | нд | нд | нд | нд | нд | нд | нд | нд | 6 | 6 | Замещение/обновление электрической сети | - | +
1.2.1.2.11 | РП-3 замена маслянных выключателей на вакуумные без замены ячеек Новоузенский МЭС | L_ВВ0012 | нд | нд | нд | нд | нд | нд | нд | нд | нд | нд | + | - | РП-3 | нд | нд | нд | нд | нд | нд | нд | нд | нд | нд | 10 | 10 | Замещение/обновление электрической сети | - | +
1.2.1.2.12 | Замена маслянных выключателей на вакумные в РП-3 с ячейками Ртищевские ГЭС | L_ВВ0014 | нд | нд | нд | нд | нд | нд | нд | нд | нд | нд | + | - | РП-3 | нд | нд | нд | нд | нд | нд | нд | нд | нд | нд | 10 | 10 | Замещение/обновление электрической сети | - | +
1.2.1.2.13 | Замена реклоузеров Ф-1004, Ф-1005, Ф-1006 Хвалынские ГЭС | L_ВВ0015 | нд | нд | нд | нд | нд | нд | нд | нд | нд | нд | + | - | Реклоузеры Ф-1004, Ф-1005, Ф-1006 | нд | нд | нд | нд | нд | нд | нд | нд | нд | нд | 10 | 10 | Замещение/обновление электрической сети | - | +
1.2.1.2.14 | Установка ВВ выключателей с БМРЗ в РП-14 взамен масляных, без замены ячеек Энгельсские МЭС | L_ВВ0016 | нд | нд | нд | нд | нд | нд | нд | нд | нд | нд | + | - | РП-14 | нд | нд | нд | нд | нд | нд | нд | нд | нд | нд | 6 | 6 | Замещение/обновление электрической сети | - | +
1.2.1.2.15 | Установка ВВ выключателей с БМРЗ в РП-10 взамен масляных, без замены ячеек Энгельсские МЭС | L_ВВ0017 | нд | нд | нд | нд | нд | нд | нд | нд | нд | нд | + | - | РП-10 | нд | нд | нд | нд | нд | нд | нд | нд | нд | нд | 6 | 6 | Замещение/обновление электрической сети | - | +
1.2.1.2.16 | Телемеханика ТП-39 Б, ТП-41, РП "Жасминный" | M_BB0076 | [12 empty] | ТП-39 Б, ТП-41, РП "Жасминный" |  |  |  |  | нд | нд | нд | нд | нд | нд | 10 | 10 | Замещение/обновление электрической сети | - | +
1.2.1.2.17 | РП/ТП-11 РУ-10кВ замена маслянных выключателей на вакуумные без заменя ячеек Балаковские ГЭС | L_ВВ0019 | нд | нд | нд | нд | нд | нд | нд | нд | нд | нд | + | - | РП/ТП-11 | нд | нд | нд | нд | нд | нд | нд | нд | нд | нд | 10 | 10 | Замещение/обновление электрической сети | - | +
1.2.1.2.18 | Изготовление КРУН-КСО/СВЛ-10 кВ проходного типа с вакуумным выключателем 2-й Чапаевский. Калининское отделение Балашовских МЭС | L_ВВ0025 | нд | нд | нд | нд | нд | нд | нд | нд | нд | нд | + | - | нд | нд | нд | нд | нд | нд | нд | нд | нд | нд | нд | 10 | 10 | Замещение/обновление электрической сети | - | +
1.2.1.2.19 | РП-2 установка вакуумного выключателя с заменой ячейки Дергачевское отделение Озинских МЭС | L_ВВ0030 | нд | нд | нд | нд | нд | нд | нд | нд | нд | нд | + | - | РП-2 | нд | нд | нд | нд | нд | нд | нд | нд | нд | нд | 10 | 10 | Замещение/обновление электрической сети | - | +
1.2.1.2.20 | РП-5 ф. «РП-2» Петровские ГЭС | L_ВВ0031 | нд | нд | нд | нд | нд | нд | нд | нд | нд | нд | + | - | РП-5 | нд | нд | нд | нд | нд | нд | нд | нд | нд | нд | 10 | 10 | Замещение/обновление электрической сети | - | +
1.2.1.2.21 | РП-1 ввод ф 1002 замена маслянного выкатного выключателя на вакуумный выкатной Петровские ГЭС | L_ВВ0032 | нд | нд | нд | нд | нд | нд | нд | нд | нд | нд | + | - | РП-1 | нд | нд | нд | нд | нд | нд | нд | нд | нд | нд | 10 | 10 | Замещение/обновление электрической сети | - | +
1.2.1.2.22 | РП-1 ввод ф 1023 замена маслянного выкатного выключателя на вакуумный выкатной Петровские ГЭС | L_ВВ0033 | нд | нд | нд | нд | нд | нд | нд | нд | нд | нд | + | - | РП-1 | нд | нд | нд | нд | нд | нд | нд | нд | нд | нд | 10 | 10 | Замещение/обновление электрической сети | - | +
1.2.1.2.23 | Установка ВВ выключателей с БМРЗ вРП-11 взамен масляных, без замены ячеек Энгельсские МЭС | L_ВВ0035 | нд | нд | нд | нд | нд | нд | нд | нд | нд | нд | + | - | РП-11 | нд | нд | нд | нд | нд | нд | нд | нд | нд | нд | 6 | 6 | Замещение/обновление электрической сети | - | +
1.2.1.2.24 | Телемеханика РП №1 Энгельсские МЭС | L_ВВ0037 | нд | нд | нд | нд | нд | нд | нд | нд | нд | нд | + | - | нд | нд | нд | нд | нд | нд | нд | нд | нд | нд | нд | 6 | 6 | Замещение/обновление электрической сети | - | +
1.2.1.2.25 | РП/ТП-11 РУ-10кВ замена маслянных выключателей на вакуумные без замены ячеек Балаковские ГЭС | L_ВВ0038 | нд | нд | нд | нд | нд | нд | нд | нд | нд | нд | + | - | РП/ТП-11 | нд | нд | нд | нд | нд | нд | нд | нд | нд | нд | 10 | 10 | Замещение/обновление электрической сети | - | +
1.2.1.2.26 | Установка вакуумных выключателей без ячеек РП-5 Балаковские ГЭС | L_ВВ0039 | нд | нд | нд | нд | нд | нд | нд | нд | нд | нд | + | - | РП-5 | нд | нд | нд | нд | нд | нд | нд | нд | нд | нд | 10 | 10 | Замещение/обновление электрической сети | - | +
1.2.1.2.27 | РП -5 замена маслянных выключателей на вакуумные с заменой ячеек Балашовский МЭС | L_ВВ0040 | нд | нд | нд | нд | нд | нд | нд | нд | нд | нд | + | - | РП -5 | нд | нд | нд | нд | нд | нд | нд | нд | нд | нд | 10 | 10 | Замещение/обновление электрической сети | - | +
1.2.1.2.28 | Замена маслянных выключателей ВМГ-133 на вакуумные выключатели BB/TEL-10 в ПС 35/6 кВ "Красный Октябрь-35/6" без замены ячеек Вольские ГЭС | L_ВВ0041 | нд | нд | нд | нд | нд | нд | нд | нд | нд | нд | + | - | ПС 35/6 кВ "Красный Октябрь-35/6" | нд | нд | нд | нд | нд | нд | нд | нд | нд | нд | 6 | 6 | Замещение/обновление электрической сети | - | +
1.2.1.2.29 | Изготовление КРУН-КСО/СВЛ-10 кВ проходного типа с вакуумным выключателем Ф1023 Дергачевское от-ние ОМЭС | L_ВВ0042 | нд | нд | нд | нд | нд | нд | нд | нд | нд | нд | + | - | нд | нд | нд | нд | нд | нд | нд | нд | нд | нд | нд | 10 | 10 | Замещение/обновление электрической сети | - | +
1.2.1.2.30 | РП-3 (замена МВ на ВВ, яч .№4,яч .№11) "Очистные сооружения" Марксовские ГЭС | L_ВВ0043 | нд | нд | нд | нд | нд | нд | нд | нд | нд | нд | + | - | РП-3 | нд | нд | нд | нд | нд | нд | нд | нд | нд | нд | 6 | 6 | Замещение/обновление электрической сети | - | +
1.2.1.2.31 | РП№1 секционный замена маслянного выкатного выключателя на вакуумный выкатной Петровские ГЭС | L_ВВ0048 | нд | нд | нд | нд | нд | нд | нд | нд | нд | нд | + | - | РП№1 | нд | нд | нд | нд | нд | нд | нд | нд | нд | нд | 10 | 10 | Замещение/обновление электрической сети | - | +
1.2.1.2.32 | РП №1 замена масленных выключателей на вакумные без замены ячеек Петровские ГЭС | L_ВВ0049 | нд | нд | нд | нд | нд | нд | нд | нд | нд | нд | + | - | РП №1 | нд | нд | нд | нд | нд | нд | нд | нд | нд | нд | 10 | 10 | Замещение/обновление электрической сети | - | +
1.2.1.2.33 | Телемеханика РП-8 Энгельсские МЭС | L_ВВ0052 | нд | нд | нд | нд | нд | нд | нд | нд | нд | нд | + | - | РП-8 | нд | нд | нд | нд | нд | нд | нд | нд | нд | нд | 6 | 6 | Замещение/обновление электрической сети | - | +
1.2.1.2.34 | РП-3 установка ВВ выключателей с БМРЗ в взамен масляных, без замены ячеек Энгельсские МЭС | L_ВВ0053 | нд | нд | нд | нд | нд | нд | нд | нд | нд | нд | + | - | РП-3 | нд | нд | нд | нд | нд | нд | нд | нд | нд | нд | 6 | 6 | Замещение/обновление электрической сети | - | +
1.2.1.2.35 | Изготовление РП-15 с вакуумными выключателями, взамен размещенного оборудования в чужом помещении Энгельсские МЭС | L_ВВ0054 | нд | нд | нд | нд | нд | нд | нд | нд | нд | нд | + | - | РП-15 | нд | нд | нд | нд | нд | нд | нд | нд | нд | нд | 6 | 6 | Замещение/обновление электрической сети | - | +
1.2.1.2.36 | РП-6 РУ-10кВ замена МВ на ВВ с монтажом РЗА (ячейки № 2, 3, 7, 8, 12) Балаковские ГЭС | L_ВВ0055 | нд | нд | нд | нд | нд | нд | нд | нд | нд | нд | + | - | РП-6 | нд | нд | нд | нд | нд | нд | нд | нд | нд | нд | 10 | 10 | Замещение/обновление электрической сети | - | +
1.2.1.2.37 | КРУН для Ф14 и Ф19 с вакуумными выключателями Вольские ГЭС | L_ВВ0058 | нд | нд | нд | нд | нд | нд | нд | нд | нд | нд | + | - | КРУН для Ф14 и Ф19 | нд | нд | нд | нд | нд | нд | нд | нд | нд | нд | 6 | 6 | Замещение/обновление электрической сети | - | +
1.2.1.2.38 | Красный Октябрь РУ 6кВ РУ 10кВ замена масянных выключателей на вакуумные Вольские ГЭС | L_ВВ0059 | нд | нд | нд | нд | нд | нд | нд | нд | нд | нд | + | - | Красный Октябрь РУ 6кВ РУ 10кВ | нд | нд | нд | нд | нд | нд | нд | нд | нд | нд | 6 | 6 | Замещение/обновление электрической сети | - | +
1.2.1.2.39 | РП-1 (замена МВ на ВВ, яч .№8 Отходящая КЛ-6 кВ Ф-108(КНС-3) Марксовские ГЭС | L_ВВ0060 | нд | нд | нд | нд | нд | нд | нд | нд | нд | нд | + | - | РП-1 | нд | нд | нд | нд | нд | нд | нд | нд | нд | нд | 6 | 6 | Замещение/обновление электрической сети | - | +
1.2.1.2.40 | РП-4 замена маслянных выключателей на вакуумные Новоузенские МЭС | L_ВВ0061 | нд | нд | нд | нд | нд | нд | нд | нд | нд | нд | + | - | РП-4 | нд | нд | нд | нд | нд | нд | нд | нд | нд | нд | 10 | 10 | Замещение/обновление электрической сети | - | +
1.2.1.2.41 | ПС Молот 35/10 РУ10кВ замена маслянных выключателей на вакуумные Петровские ГЭС | L_ВВ0063 | нд | нд | нд | нд | нд | нд | нд | нд | нд | нд | + | - | ПС Молот 35/10 РУ10кВ | нд | нд | нд | нд | нд | нд | нд | нд | нд | нд | 10 | 10 | Замещение/обновление электрической сети | - | +
1.2.1.2.42 | Установка ВВ выключателей с БМРЗ вРП-7 взамен масляных, без замены ячеек Энгельсские МЭС | L_ВВ0064 | нд | нд | нд | нд | нд | нд | нд | нд | нд | нд | + | - | РП-7 | нд | нд | нд | нд | нд | нд | нд | нд | нд | нд | 6 | 6 | Замещение/обновление электрической сети | - | +
1.2.1.2.43 | РП-4 РУ-10 кВ замена маслянных выключателей на вакуумные Балаковские ГЭС | L_ВВ0065 | нд | нд | нд | нд | нд | нд | нд | нд | нд | нд | + | - | РП-4 | нд | нд | нд | нд | нд | нд | нд | нд | нд | нд | 10 | 10 | Замещение/обновление электрической сети | - | +
1.2.1.2.44 | ТП-Ленина, (ТПРемзавод, РП-2, ТП- Красноармейская) Балашовские МЭС | L_ВВ0066 | нд | нд | нд | нд | нд | нд | нд | нд | нд | нд | + | - | ТП-Ленина, (ТПРемзавод, РП-2, ТП- Красноармейская) | нд | нд | нд | нд | нд | нд | нд | нд | нд | нд | 10 | 10 | Замещение/обновление электрической сети | - | +
1.2.1.2.45 | ПС 35/6 Волжская насосная РУ-6 кВ замена маслянных выключателей на вакуумные Вольские ГЭС | L_ВВ0067 | нд | нд | нд | нд | нд | нд | нд | нд | нд | нд | + | - | ПС 35/6 Волжская насосная РУ-6 кВ | нд | нд | нд | нд | нд | нд | нд | нд | нд | нд | 6 | 6 | Замещение/обновление электрической сети | - | +
1.2.1.2.46 | Установка КРУН-10 кВ: 3 ячейки с ВВ Краснокутское отделение Энгельсских МЭС | L_ВВ0068 | нд | нд | нд | нд | нд | нд | нд | нд | нд | нд | + | - | нд | нд | нд | нд | нд | нд | нд | нд | нд | нд | нд | 10 | 10 | Замещение/обновление электрической сети | - | +
1.2.1.2.47 | Установка вакуумных выключателей в РП Школа без замены ячеек Ершовские МЭС | L_ВВ0069 | нд | нд | нд | нд | нд | нд | нд | нд | нд | нд | + | - | РП Школа | нд | нд | нд | нд | нд | нд | нд | нд | нд | нд | 10 | 10 | Замещение/обновление электрической сети | - | +
1.2.1.2.48 | РУ-10 кВ ПС Молот замена маслянных выключателей на вакуумные Петровские ГЭС | L_ВВ0071 | нд | нд | нд | нд | нд | нд | нд | нд | нд | нд | + | - | РУ-10 кВ ПС Молот | нд | нд | нд | нд | нд | нд | нд | нд | нд | нд | 10 | 10 | Замещение/обновление электрической сети | - | +
1.2.1.2.49 | РП-5 замена маслянных выключателей на вакуумные Пугачевские ГЭС | L_ВВ0072 | нд | нд | нд | нд | нд | нд | нд | нд | нд | нд | + | - | РП-5 | нд | нд | нд | нд | нд | нд | нд | нд | нд | нд | 6 | 6 | Замещение/обновление электрической сети | - | +
1.2.1.2.50 | РП-1 замена маслянных выключателей на вакуумные Ровенское отделение Энгельсских МЭС | L_ВВ0073 | нд | нд | нд | нд | нд | нд | нд | нд | нд | нд | + | - | РП-1 | нд | нд | нд | нд | нд | нд | нд | нд | нд | нд | 6 | 6 | Замещение/обновление электрической сети | - | +
1.2.1.2.51 | РП-1 замена маслянных выключателей на вакуумные ввод№1 ввод №2 Степновское отделение Энгельсских МЭС | L_ВВ0074 | нд | нд | нд | нд | нд | нд | нд | нд | нд | нд | + | - | РП-1 | нд | нд | нд | нд | нд | нд | нд | нд | нд | нд | 6 | 6 | Замещение/обновление электрической сети | - | +
1.2.1.2.52 | Установка ВВ выключателей с БМРЗ в РП-10 взамен масляных, без замены ячеек Энгельсские МЭС | L_ВВ0075 | нд | нд | нд | нд | нд | нд | нд | нд | нд | нд | + | - | РП-10 | нд | нд | нд | нд | нд | нд | нд | нд | нд | нд | 6 | 6 | Замещение/обновление электрической сети | - | +
1.2.1.2.53 | РП-3 замена МВ на ВВ Ф-108, установка нового ВВ Ф-615 Марксовские ГЭС | М_ВВ0076 | нд | нд | нд | нд | нд | нд | нд | нд | нд | нд | + | - | РП-3 | нд | нд | нд | нд | нд | нд | нд | нд | нд | нд | 6 | 6 | Замещение/обновление электрической сети | - | +
1.2.1.2.54 | РП-1 РУ-10 кВ ячейка Ф-1021 замена масляных выключателей на вакуумные Новоузенские МЭС | М_ВВ0077 | нд | нд | нд | нд | нд | нд | нд | нд | нд | нд | + | - | РП-1 | нд | нд | нд | нд | нд | нд | нд | нд | нд | нд | 10 | 10 | Замещение/обновление электрической сети | - | +
1.2.2 | Реконструкция, модернизация, техническое перевооружение линий электропередачи, всего, в том числе: |  | 0 | 0 | 0 | 0 | 0 | 0 | 0 | 0 | 0 | 0 | 0 | 0 | 0 | 0 | 0 | 0 | 0 | 0 | 0 | 0 | 0 | 0 | 0 |  |  | 0 | 0 | 0
1.2.2.1 | Реконструкция линий электропередачи, всего, в том числе: |  | 0 | 0 | 0 | 0 | 0 | 0 | 0 | 0 | 0 | 0 | 0 | 0 | 0 | 0 | 0 | 0 | 0 | 0 | 0 | 0 | 0 | 0 | 0 |  |  | 0 | 0 | 0
1.2.2.1.1 | ВЛ-0,4 кВ ЗТП-119 ф-3, ф-4 замена опор, замена провода на СИП Аткарские ГЭС | L_ВЛ0001 | нд | нд | нд | нд | нд | нд | нд | нд | нд | нд | + | - | ВЛ-0,4 кВ ЗТП-119 | нд | нд | нд | нд | нд | нд | нд | нд | нд | нд | 0.4 | 0.4 | Повышение надежности оказываемых услуг в сфере электроэнергетики | - | +
1.2.2.1.2 | ВЛ-0,4 кВ КТП-75 ф-2 замена опор, замена провода на СИП, перевод нагрузок с ф-1 ТП-49 и ф-4 ТП-30 Аткарские ГЭС | L_ВЛ0002 | нд | нд | нд | нд | нд | нд | нд | нд | нд | нд | + | - | ВЛ-0,4 кВ КТП-75 | нд | нд | нд | нд | нд | нд | нд | нд | нд | нд | 0.4 | 0.4 | Повышение надежности оказываемых услуг в сфере электроэнергетики | - | +
1.2.2.1.3 | ВЛ-0,4 кВ ТП-24 ф-1, ф-2, ф-3 замена опор, замена провода на СИП Балаковские ГЭС | L_ВЛ0004 | нд | нд | нд | нд | нд | нд | нд | нд | нд | нд | + | - | ВЛ-0,4 кВ ТП-24 | нд | нд | нд | нд | нд | нд | нд | нд | нд | нд | 0.4 | 0.4 | Повышение надежности оказываемых услуг в сфере электроэнергетики | - | +
1.2.2.1.4 | ВЛ-0,4 кВ ТП-210 ф-1, ф-2, ф-3 замена опор, замена провода на СИП Балаковские ГЭС | L_ВЛ0005 | нд | нд | нд | нд | нд | нд | нд | нд | нд | нд | + | - | ВЛ-0,4 кВ ТП-210 | нд | нд | нд | нд | нд | нд | нд | нд | нд | нд | 0.4 | 0.4 | Повышение надежности оказываемых услуг в сфере электроэнергетики | - | +
1.2.2.1.5 | ВЛ-0,4 кВ КТП №1-114 «Кузнечная» ф-1, ф-2, ф-3 замена опор, замена провода на СИП Балашовские МЭС | L_ВЛ0006 | нд | нд | нд | нд | нд | нд | нд | нд | нд | нд | + | - | ВЛ-0,4 кВ КТП №1-114 «Кузнечная» | нд | нд | нд | нд | нд | нд | нд | нд | нд | нд | 10 | 10 | Повышение надежности оказываемых услуг в сфере электроэнергетики | - | +
1.2.2.1.6 | ВЛ-10 кВ Ф-10-27 РП-1 замена провода на СИП Калининские отделение БМЭС | L_ВЛ0008 | нд | нд | нд | нд | нд | нд | нд | нд | нд | нд | + | - | ВЛ-10 кВ Ф-10-27 РП-1 | нд | нд | нд | нд | нд | нд | нд | нд | нд | нд | 10 | 10 | Повышение надежности оказываемых услуг в сфере электроэнергетики | - | +
1.2.2.1.7 | ВЛ-0,4 кВ ЗТП-7 ф-2 замена опор, замена провода на СИП Калининские отделение БМЭС | L_ВЛ0009 | нд | нд | нд | нд | нд | нд | нд | нд | нд | нд | + | - | ВЛ-0,4 кВ ЗТП-7 | нд | нд | нд | нд | нд | нд | нд | нд | нд | нд | 0.4 | 0.4 | Повышение надежности оказываемых услуг в сфере электроэнергетики | - | +
1.2.2.1.8 | ВЛ-0,4 кВ ЗТП-47 ф-1 замена опор, замена провода на СИП Калининские отделение БМЭС | L_ВЛ0010 | нд | нд | нд | нд | нд | нд | нд | нд | нд | нд | + | - | ВЛ-0,4 кВ ЗТП-47 | нд | нд | нд | нд | нд | нд | нд | нд | нд | нд | 0.4 | 0.4 | Повышение надежности оказываемых услуг в сфере электроэнергетики | - | +
1.2.2.1.9 | ВЛ-10 кВ Ф-10 от ТП-70 до ТП-29 замена опор, замена провода на СИП Вольские ГЭС | L_ВЛ0012 | нд | нд | нд | нд | нд | нд | нд | нд | нд | нд | + | - | ВЛ-10 кВ Ф-10 от ТП-70 до ТП-29 | нд | нд | нд | нд | нд | нд | нд | нд | нд | нд | 10 | 10 | Повышение надежности оказываемых услуг в сфере электроэнергетики | - | +
1.2.2.1.10 | ВЛ-0,4 кВ ТП-70 ф-3 замена опор, замена провода на СИП Вольские ГЭС | L_ВЛ0013 | нд | нд | нд | нд | нд | нд | нд | нд | нд | нд | + | - | ВЛ-0,4 кВ ТП-70 | нд | нд | нд | нд | нд | нд | нд | нд | нд | нд | 0.4 | 0.4 | Повышение надежности оказываемых услуг в сфере электроэнергетики | - | +
1.2.2.1.11 | ВЛ-0,4 кВ ТП-161 установка опор, монтаж СИП Вольские ГЭС | L_ВЛ0014 | нд | нд | нд | нд | нд | нд | нд | нд | нд | нд | + | - | ВЛ-0,4 кВ ТП-161 | нд | нд | нд | нд | нд | нд | нд | нд | нд | нд | 0.4 | 0.4 | Повышение надежности оказываемых услуг в сфере электроэнергетики | - | +
1.2.2.1.12 | ВЛ-0,4 кВ ЗТП-50 замена опор, замена провода на СИП Ершовские МЭС | L_ВЛ0015 | нд | нд | нд | нд | нд | нд | нд | нд | нд | нд | + | - | ВЛ-0,4 кВ ЗТП-50 | нд | нд | нд | нд | нд | нд | нд | нд | нд | нд | 0.4 | 0.4 | Повышение надежности оказываемых услуг в сфере электроэнергетики | - | +
1.2.2.1.13 | ВЛ-0,4 кВ КТП-27 ф-2, ф-3 замена опор, замена провода на СИП Озинские МЭС | L_ВЛ0017 | нд | нд | нд | нд | нд | нд | нд | нд | нд | нд | + | - | ВЛ-0,4 кВ КТП-27 | нд | нд | нд | нд | нд | нд | нд | нд | нд | нд | 0.4 | 0.4 | Повышение надежности оказываемых услуг в сфере электроэнергетики | - | +
1.2.2.1.14 | ВЛ-0,4 кВ ТП-46 ф-1 замена опор, замена провода на СИП Дергачевское отделение ОМЭС | L_ВЛ0019 | нд | нд | нд | нд | нд | нд | нд | нд | нд | нд | + | - | ВЛ-0,4 кВ ТП-46 | нд | нд | нд | нд | нд | нд | нд | нд | нд | нд | 0.4 | 0.4 | Повышение надежности оказываемых услуг в сфере электроэнергетики | - | +
1.2.2.1.15 | ВЛ-10 кВ Ф-25 замена опор, замена провода на СИП Красноармейские ГЭС | L_ВЛ0020 | нд | нд | нд | нд | нд | нд | нд | нд | нд | нд | + | - | ВЛ-10 кВ Ф-25 | нд | нд | нд | нд | нд | нд | нд | нд | нд | нд | 10 | 10 | Повышение надежности оказываемых услуг в сфере электроэнергетики | - | +
1.2.2.1.16 | ВЛ-10 кВ ф. "Центр" Монтаж отпайки ВЛ-10 кВ от опоры №79 до проектируемой КТП Петровские ГЭС | L_ВЛ0023 | нд | нд | нд | нд | нд | нд | нд | нд | нд | нд | + | - | ВЛ-10 кВ ф. "Центр" | нд | нд | нд | нд | нд | нд | нд | нд | нд | нд | 10 | 10 | Повышение надежности оказываемых услуг в сфере электроэнергетики | - | +
1.2.2.1.17 | ВЛИ-0,4 кВ от проектируемой КТП Петровские ГЭС | L_ВЛ0024 | нд | нд | нд | нд | нд | нд | нд | нд | нд | нд | + | - | нд | нд | нд | нд | нд | нд | нд | нд | нд | нд | нд | 0.4 | 0.4 | Повышение надежности оказываемых услуг в сфере электроэнергетики | - | +
1.2.2.1.18 | ВЛ-6кВ Ф-619В замена стоек и провода Пугачевские ГЭС | L_ВЛ0025 | нд | нд | нд | нд | нд | нд | нд | нд | нд | нд | + | - | ВЛ-6кВ Ф-619В | нд | нд | нд | нд | нд | нд | нд | нд | нд | нд | 6 | 6 | Повышение надежности оказываемых услуг в сфере электроэнергетики | - | +
1.2.2.1.19 | ВЛ-0,4 кВ ф №2 от ТП 10/0,4 кВ №116 замена провода "А" на СИП, замена ответвлений от ВЛ, замена дефектных опор Ровенское отделение ЭМЭС | L_ВЛ0026 | нд | нд | нд | нд | нд | нд | нд | нд | нд | нд | + | - | ВЛ-0,4 кВ ф №2 от ТП 10/0,4 кВ №116 | нд | нд | нд | нд | нд | нд | нд | нд | нд | нд | 0.4 | 0.4 | Повышение надежности оказываемых услуг в сфере электроэнергетики | - | +
1.2.2.1.20 | ВЛ-0,4 кВ ф №3 от ТП 10/0,4 кВ №116 замена провода "А" на СИП, замена ответвлений от ВЛ, замена дефектных опор Ровенское отделение ЭМЭС | L_ВЛ0027 | нд | нд | нд | нд | нд | нд | нд | нд | нд | нд | + | - | ВЛ-0,4 кВ ф №3 от ТП 10/0,4 кВ №116 | нд | нд | нд | нд | нд | нд | нд | нд | нд | нд | 0.4 | 0.4 | Повышение надежности оказываемых услуг в сфере электроэнергетики | - | +
1.2.2.1.21 | ВЛ-0,4 кВ ТП-105 замена опор, замена провода на СИП Энгельсские МЭС | L_ВЛ0031 | нд | нд | нд | нд | нд | нд | нд | нд | нд | нд | + | - | ВЛ-0,4 кВ ТП-105 | нд | нд | нд | нд | нд | нд | нд | нд | нд | нд | 0.4 | 0.4 | Повышение надежности оказываемых услуг в сфере электроэнергетики | - | +
1.2.2.1.22 | ВЛ-0,4 кВ Ф-1 от ТП-25 замена дефектных стоек и неизолированного провода на СИП Хвалынские ГЭС | L_ВЛ0032 | нд | нд | нд | нд | нд | нд | нд | нд | нд | нд | + | - | ВЛ-0,4 кВ Ф-1 от ТП-25 | нд | нд | нд | нд | нд | нд | нд | нд | нд | нд | 0.4 | 0.4 | Повышение надежности оказываемых услуг в сфере электроэнергетики | - | +
1.2.2.1.23 | ВЛ-0,4 кВ Ф-1 от ТП-7 уч. от ТП до оп. №1-01/10 ; уч. оп. №1-00/9-12 замена дефектных стоек и неизолированного провода на СИП Хвалынские ГЭС | L_ВЛ0033 | нд | нд | нд | нд | нд | нд | нд | нд | нд | нд | + | - | ВЛ-0,4 кВ Ф-1 от ТП-7 уч. | нд | нд | нд | нд | нд | нд | нд | нд | нд | нд | 0.4 | 0.4 | Повышение надежности оказываемых услуг в сфере электроэнергетики | - | +
1.2.2.1.24 | ВЛ-0,4 кВ ТП-503 ф-1 замена дефектных опор, замена провода на СИП Аркадакские ГЭС | L_ВЛ0035 | нд | нд | нд | нд | нд | нд | нд | нд | нд | нд | + | - | ВЛ-0,4 кВ ТП-503 ф-1 | нд | нд | нд | нд | нд | нд | нд | нд | нд | нд | 0.4 | 0.4 | Повышение надежности оказываемых услуг в сфере электроэнергетики | - | +
1.2.2.1.25 | ВЛ-0,4 кВ ТП-38 ф-1 замена опор, замена провода на СИП Аткарские ГЭС | L_ВЛ0036 | нд | нд | нд | нд | нд | нд | нд | нд | нд | нд | + | - | ВЛ-0,4 кВ ТП-38 ф-1 | нд | нд | нд | нд | нд | нд | нд | нд | нд | нд | 0.4 | 0.4 | Повышение надежности оказываемых услуг в сфере электроэнергетики | - | +
1.2.2.1.26 | ВЛ-0,4 кВ ТП-94 ф-2 замена опор, замена провода на СИП, перевод питания с ф-6 ТП-35 замена опор Аткарские ГЭС | L_ВЛ0037 | нд | нд | нд | нд | нд | нд | нд | нд | нд | нд | + | - | ВЛ-0,4 кВ ТП-94 | нд | нд | нд | нд | нд | нд | нд | нд | нд | нд | 0.4 | 0.4 | Повышение надежности оказываемых услуг в сфере электроэнергетики | - | +
1.2.2.1.27 | ВЛ-0,4 кВ КТП-23 ф-1, ф-2, ф-3 замена опор, замена провода на СИП Балаковские ГЭС | L_ВЛ0039 | нд | нд | нд | нд | нд | нд | нд | нд | нд | нд | + | - | ВЛ-0,4 кВ КТП-23 ф-1, ф-2, ф-3 | нд | нд | нд | нд | нд | нд | нд | нд | нд | нд | 0.4 | 0.4 | Повышение надежности оказываемых услуг в сфере электроэнергетики | - | +
1.2.2.1.28 | Ф-1008 ПС Хопер-1 до РП-1 замена опор, перетяжка провода Балашовские МЭС | L_ВЛ0041 | нд | нд | нд | нд | нд | нд | нд | нд | нд | нд | + | - | Ф-1008 ПС Хопер-1 до РП-1 | нд | нд | нд | нд | нд | нд | нд | нд | нд | нд | 10 | 10 | Повышение надежности оказываемых услуг в сфере электроэнергетики | - | +
1.2.2.1.29 | ВЛ-0,4 кВ КТП №4.11 «Лесхоз» замена опор, замена провода на СИП Балашовские МЭС | L_ВЛ0042 | нд | нд | нд | нд | нд | нд | нд | нд | нд | нд | + | - | ВЛ-0,4 кВ КТП №4.11 | нд | нд | нд | нд | нд | нд | нд | нд | нд | нд | 0.4 | 0.4 | Повышение надежности оказываемых услуг в сфере электроэнергетики | - | +
1.2.2.1.30 | ВЛ-0,4 кВ ЗТП-22 ф-1 замена опор, замена провода на СИП Калининские отделение БМЭС | L_ВЛ0043 | нд | нд | нд | нд | нд | нд | нд | нд | нд | нд | + | - | ВЛ-0,4 кВ ЗТП-22 | нд | нд | нд | нд | нд | нд | нд | нд | нд | нд | 0.4 | 0.4 | Повышение надежности оказываемых услуг в сфере электроэнергетики | - | +
1.2.2.1.31 | ВЛ-0,4 кВ КТП-4 замена опор, замена провода на СИП Ершовские МЭС | L_ВЛ0046 | нд | нд | нд | нд | нд | нд | нд | нд | нд | нд | + | - | ВЛ-0,4 кВ КТП-4 | нд | нд | нд | нд | нд | нд | нд | нд | нд | нд | 0.4 | 0.4 | Повышение надежности оказываемых услуг в сфере электроэнергетики | - | +
1.2.2.1.32 | ВЛ-0,4 кВ КТП-54 ф-2,ф-3 замена опор, замена провода на СИП Озинские МЭС | L_ВЛ0048 | нд | нд | нд | нд | нд | нд | нд | нд | нд | нд | + | - | ВЛ-0,4 кВ КТП-54 ф-2,ф-3 | нд | нд | нд | нд | нд | нд | нд | нд | нд | нд | 0.4 | 0.4 | Повышение надежности оказываемых услуг в сфере электроэнергетики | - | +
1.2.2.1.33 | ВЛ-0,4кВ зона ТП-19 Ф. « ул.25 лет Октября, ул. Шамаева» замена опор, замена провода на СИП Петровские ГЭС | L_ВЛ0050 | нд | нд | нд | нд | нд | нд | нд | нд | нд | нд | + | - | ВЛ-0,4кВ зона ТП-19 | нд | нд | нд | нд | нд | нд | нд | нд | нд | нд | 0.4 | 0.4 | Повышение надежности оказываемых услуг в сфере электроэнергетики | - | +
1.2.2.1.34 | ВЛ-0,4кВ от ТП-7 замена опор, неизолированного провода на СИП Ртищевские ГЭС | L_ВЛ0055 | нд | нд | нд | нд | нд | нд | нд | нд | нд | нд | + | - | ВЛ-0,4кВ от ТП-7 | нд | нд | нд | нд | нд | нд | нд | нд | нд | нд | 0.4 | 0.4 | Повышение надежности оказываемых услуг в сфере электроэнергетики | - | +
1.2.2.1.35 | ВЛ-0,4 кВ Ф-1 от ТП-34 (Замена опор, неизолированного провода на СИП) Хвалынские ГЭС | L_ВЛ0057 | нд | нд | нд | нд | нд | нд | нд | нд | нд | нд | + | - | ВЛ-0,4 кВ Ф-1 от ТП-34 | нд | нд | нд | нд | нд | нд | нд | нд | нд | нд | 0.4 | 0.4 | Повышение надежности оказываемых услуг в сфере электроэнергетики | - | +
1.2.2.1.36 | ВЛЭП-0,4 кВ ТП-146 замена опор, замена провода на СИП Энгельсские МЭС | L_ВЛ0059 | нд | нд | нд | нд | нд | нд | нд | нд | нд | нд | + | - | ВЛЭП-0,4 кВ ТП-146 | нд | нд | нд | нд | нд | нд | нд | нд | нд | нд | 0.4 | 0.4 | Повышение надежности оказываемых услуг в сфере электроэнергетики | - | +
1.2.2.1.37 | ВЛ-0,4 кВ ТП-2 ф-3 замена опор, замена провода на СИП Аткарские ГЭС | L_ВЛ0062 | нд | нд | нд | нд | нд | нд | нд | нд | нд | нд | + | - | ВЛ-0,4 кВ ТП-2 | нд | нд | нд | нд | нд | нд | нд | нд | нд | нд | 0.4 | 0.4 | Повышение надежности оказываемых услуг в сфере электроэнергетики | - | +
1.2.2.1.38 | ВЛ-0,4 кВ ТП-67 ф-8 замена опор, замена провода на СИП Аткарские ГЭС | L_ВЛ0063 | нд | нд | нд | нд | нд | нд | нд | нд | нд | нд | + | - | ВЛ-0,4 кВ ТП-67 | нд | нд | нд | нд | нд | нд | нд | нд | нд | нд | 0.4 | 0.4 | Повышение надежности оказываемых услуг в сфере электроэнергетики | - | +
1.2.2.1.39 | ВЛ-0,4 кВ ТП-28 ф-4 замена опор, замена провода на СИП Аткарские ГЭС | L_ВЛ0064 | нд | нд | нд | нд | нд | нд | нд | нд | нд | нд | + | - | ВЛ-0,4 кВ ТП-28 | нд | нд | нд | нд | нд | нд | нд | нд | нд | нд | 0.4 | 0.4 | Повышение надежности оказываемых услуг в сфере электроэнергетики | - | +
1.2.2.1.40 | ВЛ-10 кВ Ф-14 РП-9 замена опор, замена провода на СИП Балаковские ГЭС | L_ВЛ0065 | нд | нд | нд | нд | нд | нд | нд | нд | нд | нд | + | - | ВЛ-10 кВ Ф-14 РП-9 | нд | нд | нд | нд | нд | нд | нд | нд | нд | нд | 10 | 10 | Повышение надежности оказываемых услуг в сфере электроэнергетики | - | +
1.2.2.1.41 | ВЛ-10 кВ Ф-15 РП-9 замена опор, замена провода на СИП Балаковские ГЭС | L_ВЛ0066 | нд | нд | нд | нд | нд | нд | нд | нд | нд | нд | + | - | ВЛ-10 кВ Ф-15 РП-9 | нд | нд | нд | нд | нд | нд | нд | нд | нд | нд | 10 | 10 | Повышение надежности оказываемых услуг в сфере электроэнергетики | - | +
1.2.2.1.42 | ВЛ-0,4 кВ КТП-204 ф-1, ф-2, ф-3 замена провода на СИП Балаковские ГЭС | L_ВЛ0068 | нд | нд | нд | нд | нд | нд | нд | нд | нд | нд | + | - | ВЛ-0,4 кВ КТП-204 | нд | нд | нд | нд | нд | нд | нд | нд | нд | нд | 0.4 | 0.4 | Повышение надежности оказываемых услуг в сфере электроэнергетики | - | +
1.2.2.1.43 | ВЛ-0,4 кВ КТП №1-111 «Революционная» замена опор, замена провода на СИП Балашовские МЭС | L_ВЛ0069 | нд | нд | нд | нд | нд | нд | нд | нд | нд | нд | + | - | ВЛ-0,4 кВ КТП №1-111 | нд | нд | нд | нд | нд | нд | нд | нд | нд | нд | 0.4 | 0.4 | Повышение надежности оказываемых услуг в сфере электроэнергетики | - | +
1.2.2.1.44 | ВЛ-0,4 кВ КТП-41 ф-1 замена опор, замена провода на СИП Калининские отделение БМЭС | L_ВЛ0070 | нд | нд | нд | нд | нд | нд | нд | нд | нд | нд | + | - | ВЛ-0,4 кВ КТП-41 | нд | нд | нд | нд | нд | нд | нд | нд | нд | нд | 0.4 | 0.4 | Повышение надежности оказываемых услуг в сфере электроэнергетики | - | +
1.2.2.1.45 | ВЛ-6 кВ Ф-14 от вновь монтируемого КРУН до опоры № 14-01/01 Вольские ГЭС | L_ВЛ0072 | нд | нд | нд | нд | нд | нд | нд | нд | нд | нд | + | - | ВЛ-6 кВ Ф-14 | нд | нд | нд | нд | нд | нд | нд | нд | нд | нд | 6 | 6 | Повышение надежности оказываемых услуг в сфере электроэнергетики | - | +
1.2.2.1.46 | ВЛ-6 кВ Ф-14 совместной подвеской от КРУН до опоры № 14-00/35 Вольские ГЭС | L_ВЛ0073 | нд | нд | нд | нд | нд | нд | нд | нд | нд | нд | + | - | ВЛ-6 кВ Ф-14 | нд | нд | нд | нд | нд | нд | нд | нд | нд | нд | 6 | 6 | Повышение надежности оказываемых услуг в сфере электроэнергетики | - | +
1.2.2.1.47 | ВЛ-0,4 кВ ЗТП-5 замена опор, замена провода на СИП Ершовские МЭС | L_ВЛ0074 | нд | нд | нд | нд | нд | нд | нд | нд | нд | нд | + | - | ВЛ-0,4 кВ ЗТП-5 | нд | нд | нд | нд | нд | нд | нд | нд | нд | нд | 0.4 | 0.4 | Повышение надежности оказываемых услуг в сфере электроэнергетики | - | +
1.2.2.1.48 | ВЛ-0,4 кВ ЗТП-44 замена опор, замена провода на СИП Ершовские МЭС | L_ВЛ0075 | нд | нд | нд | нд | нд | нд | нд | нд | нд | нд | + | - | ВЛ-0,4 кВ ЗТП-44 | нд | нд | нд | нд | нд | нд | нд | нд | нд | нд | 0.4 | 0.4 | Повышение надежности оказываемых услуг в сфере электроэнергетики | - | +
1.2.2.1.49 | ВЛ-0,4 кВ КТП-156 ф-1 замена опор, замена провода на СИП Озинские МЭС | L_ВЛ0076 | нд | нд | нд | нд | нд | нд | нд | нд | нд | нд | + | - | ВЛ-0,4 кВ КТП-156 | нд | нд | нд | нд | нд | нд | нд | нд | нд | нд | 0.4 | 0.4 | Повышение надежности оказываемых услуг в сфере электроэнергетики | - | +
1.2.2.1.50 | ВЛ-0,4кВ зона ТП-30 Ф.2 « ул.25 лет Октября в ст.Восточной» замена промежуточных опор с установкой дополнительных Петровские ГЭС | L_ВЛ0079 | нд | нд | нд | нд | нд | нд | нд | нд | нд | нд | + | - | ВЛ-0,4кВ зона ТП-30 Ф.2 | нд | нд | нд | нд | нд | нд | нд | нд | нд | нд | 0.4 | 0.4 | Повышение надежности оказываемых услуг в сфере электроэнергетики | - | +
1.2.2.1.51 | ВЛ-10кВ Фидер 1006 (резервное питание ЗТП-56) Пугачевские ГЭС | L_ВЛ0080 | нд | нд | нд | нд | нд | нд | нд | нд | нд | нд | + | - | нд | нд | нд | нд | нд | нд | нд | нд | нд | нд | нд | 10 | 10 | Повышение надежности оказываемых услуг в сфере электроэнергетики | - | +
1.2.2.1.52 | ВЛ-0,4 кВ ф №3 от ТП 10/0,4 кВ №130 замена провода "А" на СИП, замена ответвлений от ВЛ, замена дефектных опор Ровенское отделение ЭМЭС | L_ВЛ0082 | нд | нд | нд | нд | нд | нд | нд | нд | нд | нд | + | - | ВЛ-0,4 кВ ф №3 от ТП 10/0,4 кВ №130 | нд | нд | нд | нд | нд | нд | нд | нд | нд | нд | 0.4 | 0.4 | Повышение надежности оказываемых услуг в сфере электроэнергетики | - | +
1.2.2.1.53 | ВЛ-6кВ Ф№0605 от ЦРП-2(Замена опор, неизолированнного провода на СИП от опоры 06-05-00/17 до 06-05-00/46) Ртищевские ГЭС | L_ВЛ0084 | нд | нд | нд | нд | нд | нд | нд | нд | нд | нд | + | - | ВЛ-6кВ Ф№0605 от ЦРП-2 | нд | нд | нд | нд | нд | нд | нд | нд | нд | нд | 6 | 6 | Повышение надежности оказываемых услуг в сфере электроэнергетики | - | +
1.2.2.1.54 | ВЛ-10/0,4 кВ Ф-1005 уч. оп №1005-00/82- №1004-00/98 реконструкция ВЛ-0,4 Ф-3 от ТП-10 Хвалынские ГЭС | L_ВЛ0085 | нд | нд | нд | нд | нд | нд | нд | нд | нд | нд | + | - | ВЛ-10/0,4 кВ Ф-1005 | нд | нд | нд | нд | нд | нд | нд | нд | нд | нд | 10 | 10 | Повышение надежности оказываемых услуг в сфере электроэнергетики | - | +
1.2.2.1.55 | ВЛ-0,4 кВ КТП-146 совместная подвеска с Ф-15 монтаж СИП Энгельсские МЭС | L_ВЛ0088 | нд | нд | нд | нд | нд | нд | нд | нд | нд | нд | + | - | ВЛ-0,4 кВ КТП-146 | нд | нд | нд | нд | нд | нд | нд | нд | нд | нд | 0.4 | 0.4 | Повышение надежности оказываемых услуг в сфере электроэнергетики | - | +
1.2.2.1.56 | ВЛ-0,4 кВ ТП-28 замена опор, замена провода на СИП Энгельсские МЭС | L_ВЛ0089 | нд | нд | нд | нд | нд | нд | нд | нд | нд | нд | + | - | ВЛ-0,4 кВ ТП-28 | нд | нд | нд | нд | нд | нд | нд | нд | нд | нд | 0.4 | 0.4 | Повышение надежности оказываемых услуг в сфере электроэнергетики | - | +
1.2.2.1.57 | ВЛ-0,4 кВ ТП-8 ф-1 замена опор, замена провода на СИП Аткарские ГЭС | L_ВЛ0091 | нд | нд | нд | нд | нд | нд | нд | нд | нд | нд | + | - | ВЛ-0,4 кВ ТП-8 | нд | нд | нд | нд | нд | нд | нд | нд | нд | нд | 0.4 | 0.4 | Повышение надежности оказываемых услуг в сфере электроэнергетики | - | +
1.2.2.1.58 | ВЛ-0,4 кВ ТП-4 ф-2 замена опор, замена провода на СИП Аткарские ГЭС | L_ВЛ0092 | нд | нд | нд | нд | нд | нд | нд | нд | нд | нд | + | - | ВЛ-0,4 кВ ТП-4 | нд | нд | нд | нд | нд | нд | нд | нд | нд | нд | 0.4 | 0.4 | Повышение надежности оказываемых услуг в сфере электроэнергетики | - | +
1.2.2.1.59 | ВЛ-10 кВ Ф-6 ПС "Сазанлей" 110/10 кВ замена опор, замена провода на СИП Балаковские ГЭС | L_ВЛ0093 | нд | нд | нд | нд | нд | нд | нд | нд | нд | нд | + | - | ВЛ-10 кВ Ф-6 ПС "Сазанлей" 110/10 кВ | нд | нд | нд | нд | нд | нд | нд | нд | нд | нд | 10 | 10 | Повышение надежности оказываемых услуг в сфере электроэнергетики | - | +
1.2.2.1.60 | ВЛ-0,4 кВ ТП-11 ф-1, ф-2, ф-3 замена провода на СИП Балаковские ГЭС | L_ВЛ0094 | нд | нд | нд | нд | нд | нд | нд | нд | нд | нд | + | - | ВЛ-0,4 кВ ТП-11 | нд | нд | нд | нд | нд | нд | нд | нд | нд | нд | 0.4 | 0.4 | Повышение надежности оказываемых услуг в сфере электроэнергетики | - | +
1.2.2.1.61 | ВЛ-0,4 кВ КТП №1-109 «Макаренко» замена опор, замена провода на СИП Балашовские МЭС | L_ВЛ0096 | нд | нд | нд | нд | нд | нд | нд | нд | нд | нд | + | - | ВЛ-0,4 кВ КТП №1-109 | нд | нд | нд | нд | нд | нд | нд | нд | нд | нд | 0.4 | 0.4 | Повышение надежности оказываемых услуг в сфере электроэнергетики | - | +
1.2.2.1.62 | ВЛ-0,4 кВ ЗТП-5 ф-3 замена опор, замена провода на СИП Калининские отделение БМЭС | L_ВЛ0097 | нд | нд | нд | нд | нд | нд | нд | нд | нд | нд | + | - | ВЛ-0,4 кВ ЗТП-5 | нд | нд | нд | нд | нд | нд | нд | нд | нд | нд | 0.4 | 0.4 | Повышение надежности оказываемых услуг в сфере электроэнергетики | - | +
1.2.2.1.63 | ВЛ-6кВ Ф17 ТП-57 от опоры №17-00/01 до опоры №17-00/23 замена опор, замена провода Вольские ГЭС | L_ВЛ0098 | нд | нд | нд | нд | нд | нд | нд | нд | нд | нд | + | - | ВЛ-6кВ Ф17 ТП-57 | нд | нд | нд | нд | нд | нд | нд | нд | нд | нд | 6 | 6 | Повышение надежности оказываемых услуг в сфере электроэнергетики | - | +
1.2.2.1.64 | ВЛ-0,4 кВ ЗТП-2 замена опор, замена провода Ершовские МЭС | L_ВЛ0101 | нд | нд | нд | нд | нд | нд | нд | нд | нд | нд | + | - | ВЛ-0,4 кВ ЗТП-2 | нд | нд | нд | нд | нд | нд | нд | нд | нд | нд | 0.4 | 0.4 | Повышение надежности оказываемых услуг в сфере электроэнергетики | - | +
1.2.2.1.65 | ВЛ-0,4 кВ ЗТП-11 ф-1 замена опор, замена провода на СИП Озинские МЭС | L_ВЛ0102 | нд | нд | нд | нд | нд | нд | нд | нд | нд | нд | + | - | ВЛ-0,4 кВ ЗТП-11 ф-1 | нд | нд | нд | нд | нд | нд | нд | нд | нд | нд | 0.4 | 0.4 | Повышение надежности оказываемых услуг в сфере электроэнергетики | - | +
1.2.2.1.66 | ВЛ-0,4 кВ КТП-30 ф-2 замена опор, замена провода на СИП Озинские МЭС | L_ВЛ0103 | нд | нд | нд | нд | нд | нд | нд | нд | нд | нд | + | - | ВЛ-0,4 кВ КТП-30 ф-2 | нд | нд | нд | нд | нд | нд | нд | нд | нд | нд | 0.4 | 0.4 | Повышение надежности оказываемых услуг в сфере электроэнергетики | - | +
1.2.2.1.67 | ВЛ-0,4 кВ от КТП № 277 - частичная замена опор, монтаж анкеров, замена провода и вводов на изолированные (СИП) на ф.№ 1 Степная Питерское отделение НМЭС | L_ВЛ0104 | нд | нд | нд | нд | нд | нд | нд | нд | нд | нд | + | - | ВЛ-0,4 кВ от КТП № 277 | нд | нд | нд | нд | нд | нд | нд | нд | нд | нд | 0.4 | 0.4 | Повышение надежности оказываемых услуг в сфере электроэнергетики | - | +
1.2.2.1.68 | ВЛ- 0,4 кВ зона ТП-18 Ф-3 «Комсомольская в ст. Элеватора», замена промежуточных опор с установкой дополнительных Петровские ГЭС | L_ВЛ0105 | нд | нд | нд | нд | нд | нд | нд | нд | нд | нд | + | - | ВЛ- 0,4 кВ зона ТП-18 Ф-3 | нд | нд | нд | нд | нд | нд | нд | нд | нд | нд | 0.4 | 0.4 | Повышение надежности оказываемых услуг в сфере электроэнергетики | - | +
1.2.2.1.69 | ВЛ-6кВ Фидер 620 (резервное питание ЗТП-69) Пугачевские ГЭС | L_ВЛ0106 | нд | нд | нд | нд | нд | нд | нд | нд | нд | нд | + | - | нд | нд | нд | нд | нд | нд | нд | нд | нд | нд | нд | 6 | 6 | Повышение надежности оказываемых услуг в сфере электроэнергетики | - | +
1.2.2.1.70 | ВЛ-0,4 кВ ф №1 от ТП 10/0,4 кВ №111 замена провода "А" на СИП, замена ответвлений от ВЛ, замена дефектных опор Ровенское отделение ЭМЭС | L_ВЛ0108 | нд | нд | нд | нд | нд | нд | нд | нд | нд | нд | + | - | ВЛ-0,4 кВ ф №1 от ТП 10/0,4 кВ №111 | нд | нд | нд | нд | нд | нд | нд | нд | нд | нд | 0.4 | 0.4 | Повышение надежности оказываемых услуг в сфере электроэнергетики | - | +
1.2.2.1.71 | ВЛ-0,4 кВ Ф-1 от ТП-19 (Замена опор, неизолированного провода на СИП) Хвалынские ГЭС | L_ВЛ0112 | нд | нд | нд | нд | нд | нд | нд | нд | нд | нд | + | - | ВЛ-0,4 кВ Ф-1 от ТП-19 | нд | нд | нд | нд | нд | нд | нд | нд | нд | нд | 0.4 | 0.4 | Повышение надежности оказываемых услуг в сфере электроэнергетики | - | +
1.2.2.1.72 | ВЛ-6 кВ Ф-25 от ТП-298 до ТП-263 замена опор, замена провода на СИП Энгельсские МЭС | L_ВЛ0113 | нд | нд | нд | нд | нд | нд | нд | нд | нд | нд | + | - | ВЛ-6 кВ Ф-25 от ТП-298 до ТП-263 | нд | нд | нд | нд | нд | нд | нд | нд | нд | нд | 6 | 6 | Повышение надежности оказываемых услуг в сфере электроэнергетики | - | +
1.2.2.1.73 | ВЛ-0,4 кВ ТП-1 ф-2 замена опор, замена провода на СИП Аткарские ГЭС | L_ВЛ0115 | нд | нд | нд | нд | нд | нд | нд | нд | нд | нд | + | - | ВЛ-0,4 кВ ТП-1 | нд | нд | нд | нд | нд | нд | нд | нд | нд | нд | 0.4 | 0.4 | Повышение надежности оказываемых услуг в сфере электроэнергетики | - | +
1.2.2.1.74 | ВЛ-0,4 кВ ТП-51ф-1 замена опор, замена провода на СИП, разделение на два фидера Аткарские ГЭС | L_ВЛ0116 | нд | нд | нд | нд | нд | нд | нд | нд | нд | нд | + | - | ВЛ-0,4 кВ ТП-51 | нд | нд | нд | нд | нд | нд | нд | нд | нд | нд | 0.4 | 0.4 | Повышение надежности оказываемых услуг в сфере электроэнергетики | - | +
1.2.2.1.75 | ВЛ-0,4 кВ ТП-45 ф-1 замена опор, замена провода на СИП Аткарские ГЭС | L_ВЛ0117 | нд | нд | нд | нд | нд | нд | нд | нд | нд | нд | + | - | ВЛ-0,4 кВ ТП-45 | нд | нд | нд | нд | нд | нд | нд | нд | нд | нд | 0.4 | 0.4 | Повышение надежности оказываемых услуг в сфере электроэнергетики | - | +
1.2.2.1.76 | ВЛ-0,4 кВ ТП-83 ф-8 замена опор, замена провода на СИП Аткарские ГЭС | L_ВЛ0118 | нд | нд | нд | нд | нд | нд | нд | нд | нд | нд | + | - | ВЛ-0,4 кВ ТП-83 | нд | нд | нд | нд | нд | нд | нд | нд | нд | нд | 0.4 | 0.4 | Повышение надежности оказываемых услуг в сфере электроэнергетики | - | +
1.2.2.1.77 | ВЛ-10 кВ Ф-4 ПС "Сазанлей" 110/10кВ замена провода на СИП Балаковские ГЭС | L_ВЛ0119 | нд | нд | нд | нд | нд | нд | нд | нд | нд | нд | + | - | ВЛ-10 кВ Ф-4 ПС "Сазанлей" 110/10кВ | нд | нд | нд | нд | нд | нд | нд | нд | нд | нд | 10 | 10 | Повышение надежности оказываемых услуг в сфере электроэнергетики | - | +
1.2.2.1.78 | ВЛ-10 кВ Ф-10 ПС "Сазанлей" 110/10кВ замена опор, замена провода на СИП Балаковские ГЭС | L_ВЛ0120 | нд | нд | нд | нд | нд | нд | нд | нд | нд | нд | + | - | ВЛ-10 кВ Ф-10 ПС "Сазанлей" 110/10кВ | нд | нд | нд | нд | нд | нд | нд | нд | нд | нд | 10 | 10 | Повышение надежности оказываемых услуг в сфере электроэнергетики | - | +
1.2.2.1.79 | ВЛ-0,4 кВ ТП-4 ф-1, ф-2, ф-3 замена провода на СИП Балаковские ГЭС | L_ВЛ0121 | нд | нд | нд | нд | нд | нд | нд | нд | нд | нд | + | - | ВЛ-0,4 кВ ТП-4 ф-1, ф-2, ф-3 | нд | нд | нд | нд | нд | нд | нд | нд | нд | нд | 0.4 | 0.4 | Повышение надежности оказываемых услуг в сфере электроэнергетики | - | +
1.2.2.1.80 | ВЛ-0,4 кВ КТП-91 замена опор, замена провода на СИП Балаковские ГЭС | L_ВЛ0122 | нд | нд | нд | нд | нд | нд | нд | нд | нд | нд | + | - | ВЛ-0,4 кВ КТП-91 | нд | нд | нд | нд | нд | нд | нд | нд | нд | нд | 0.4 | 0.4 | Повышение надежности оказываемых услуг в сфере электроэнергетики | - | +
1.2.2.1.81 | ВЛ-0,4 кВ ТП №1-14.01 «Вольская» замена опор, замена провода на СИП Балашовские МЭС | L_ВЛ0123 | нд | нд | нд | нд | нд | нд | нд | нд | нд | нд | + | - | ВЛ-0,4 кВ ТП №1-14.01 | нд | нд | нд | нд | нд | нд | нд | нд | нд | нд | 0.4 | 0.4 | Повышение надежности оказываемых услуг в сфере электроэнергетики | - | +
1.2.2.1.82 | ВЛ-0,4 кВ ТП №11.01 «Шевченко» замена опор, замена провода на СИП Балашовские МЭС | L_ВЛ0124 | нд | нд | нд | нд | нд | нд | нд | нд | нд | нд | + | - | ВЛ-0,4 кВ ТП №11.01 | нд | нд | нд | нд | нд | нд | нд | нд | нд | нд | 0.4 | 0.4 | Повышение надежности оказываемых услуг в сфере электроэнергетики | - | +
1.2.2.1.83 | ВЛ-6 кВ Ф-21 РП-31 от опоры №25-00/30 до опоры №25-00/20 замена опор, замена провода на СИП Вольские ГЭС | L_ВЛ0125 | нд | нд | нд | нд | нд | нд | нд | нд | нд | нд | + | - | ВЛ-6 кВ Ф-21 РП-31 | нд | нд | нд | нд | нд | нд | нд | нд | нд | нд | 6 | 6 | Повышение надежности оказываемых услуг в сфере электроэнергетики | - | +
1.2.2.1.84 | ВЛ-6 кВ Ф-25 РП31 опоры №21-00/44 до опоры №21-00/34 замена провода на СИП Вольские ГЭС | L_ВЛ0126 | нд | нд | нд | нд | нд | нд | нд | нд | нд | нд | + | - | ВЛ-6 кВ Ф-25 РП31 | нд | нд | нд | нд | нд | нд | нд | нд | нд | нд | 6 | 6 | Повышение надежности оказываемых услуг в сфере электроэнергетики | - | +
1.2.2.1.85 | ВЛ-0,4 кВ КТП-64 замена провода на СИП Ершовские МЭС | L_ВЛ0127 | нд | нд | нд | нд | нд | нд | нд | нд | нд | нд | + | - | ВЛ-0,4 кВ КТП-64 | нд | нд | нд | нд | нд | нд | нд | нд | нд | нд | 0.4 | 0.4 | Повышение надежности оказываемых услуг в сфере электроэнергетики | - | +
1.2.2.1.86 | ВЛ-0,4 кВ ЗТП -34 замена опор, замена провода на СИП Ершовские МЭС | L_ВЛ0128 | нд | нд | нд | нд | нд | нд | нд | нд | нд | нд | + | - | ВЛ-0,4 кВ ЗТП -34 | нд | нд | нд | нд | нд | нд | нд | нд | нд | нд | 0.4 | 0.4 | Повышение надежности оказываемых услуг в сфере электроэнергетики | - | +
1.2.2.1.87 | ВЛ-0,4 КТП-16 ф-2 замена опор, замена провода на СИП Озинские МЭС | L_ВЛ0129 | нд | нд | нд | нд | нд | нд | нд | нд | нд | нд | + | - | ВЛ-0,4 КТП-16 ф-2 | нд | нд | нд | нд | нд | нд | нд | нд | нд | нд | 0.4 | 0.4 | Повышение надежности оказываемых услуг в сфере электроэнергетики | - | +
1.2.2.1.88 | ВЛ-0,4 ЗТП-49 ф-1 замена опор, замена провода на СИП Озинские МЭС | L_ВЛ0130 | нд | нд | нд | нд | нд | нд | нд | нд | нд | нд | + | - | ВЛ-0,4 ЗТП-49 | нд | нд | нд | нд | нд | нд | нд | нд | нд | нд | 0.4 | 0.4 | Повышение надежности оказываемых услуг в сфере электроэнергетики | - | +
1.2.2.1.89 | ВЛ-0,4 кВ от КТП № 188 - перенос на новую трассу, частичная замена опор, монтаж анкеров, замена провода и вводов на изолированные (СИП) на ф.№3 "2 Мелиоративная" Питерское отделение НМЭС | L_ВЛ0131 | нд | нд | нд | нд | нд | нд | нд | нд | нд | нд | + | - | ВЛ-0,4 кВ от КТП № 188 | нд | нд | нд | нд | нд | нд | нд | нд | нд | нд | 0.4 | 0.4 | Повышение надежности оказываемых услуг в сфере электроэнергетики | - | +
1.2.2.1.90 | ВЛ- 0,4 кВ зона ТП-30 Ф-3« ул.25 лет Октября, в ст. Комсомольской» Замена одностоечных опор с установкой дополнительных Петровские ГЭС | L_ВЛ0132 | нд | нд | нд | нд | нд | нд | нд | нд | нд | нд | + | - | ВЛ- 0,4 кВ зона ТП-30 | нд | нд | нд | нд | нд | нд | нд | нд | нд | нд | 0.4 | 0.4 | Повышение надежности оказываемых услуг в сфере электроэнергетики | - | +
1.2.2.1.91 | ВЛ-0,4кВ от КТП-4 участок № 5 Пугачевские ГЭС | L_ВЛ0133 | нд | нд | нд | нд | нд | нд | нд | нд | нд | нд | + | - | ВЛ-0,4кВ от КТП-4 | нд | нд | нд | нд | нд | нд | нд | нд | нд | нд | 0.4 | 0.4 | Повышение надежности оказываемых услуг в сфере электроэнергетики | - | +
1.2.2.1.92 | ВЛ-0,4 кВ ф №1 от ТП 10/0,4 кВ №126 замена провода "А" на СИП, замена ответвлений от ВЛ, замена дефектных опор Ровенское отделение ЭМЭС | L_ВЛ0134 | нд | нд | нд | нд | нд | нд | нд | нд | нд | нд | + | - | ВЛ-0,4 кВ ф №1 от ТП 10/0,4 кВ №126 | нд | нд | нд | нд | нд | нд | нд | нд | нд | нд | 0.4 | 0.4 | Повышение надежности оказываемых услуг в сфере электроэнергетики | - | +
1.2.2.1.93 | ВЛ-0,4 кВ ф №3 от ТП 10/0,4 кВ №11 замена провода "А" на СИП, замена ответвлений от ВЛ, замена дефектных опор Ровенское отделение ЭМЭС | L_ВЛ0135 | нд | нд | нд | нд | нд | нд | нд | нд | нд | нд | + | - | ВЛ-0,4 кВ ф №3 от ТП 10/0,4 кВ №11 | нд | нд | нд | нд | нд | нд | нд | нд | нд | нд | 0.4 | 0.4 | Повышение надежности оказываемых услуг в сфере электроэнергетики | - | +
1.2.2.1.94 | ВЛ-0,4 кВ ф №2 от ТП 10/0,4 кВ №118 замена провода "А" на СИП, замена ответвлений от ВЛ, замена дефектных опор Ровенское отделение ЭМЭС | L_ВЛ0136 | нд | нд | нд | нд | нд | нд | нд | нд | нд | нд | + | - | ВЛ-0,4 кВ ф №2 от ТП 10/0,4 кВ №118 | нд | нд | нд | нд | нд | нд | нд | нд | нд | нд | 0.4 | 0.4 | Повышение надежности оказываемых услуг в сфере электроэнергетики | - | +
1.2.2.1.95 | ВЛ-0,4 кВ Ф-1 от ТП-27 (Замена опор, неизолированного провода на СИП) Хвалынские ГЭС | L_ВЛ0137 | нд | нд | нд | нд | нд | нд | нд | нд | нд | нд | + | - | ВЛ-0,4 кВ Ф-1 от ТП-27 | нд | нд | нд | нд | нд | нд | нд | нд | нд | нд | 0.4 | 0.4 | Повышение надежности оказываемых услуг в сфере электроэнергетики | - | +
1.2.2.1.96 | ВЛ-0,4 кВ Ф-2 от ТП-27 (Замена опор, неизолированного провода на СИП) Хвалынские ГЭС | L_ВЛ0138 | нд | нд | нд | нд | нд | нд | нд | нд | нд | нд | + | - | ВЛ-0,4 кВ Ф-2 от ТП-27 | нд | нд | нд | нд | нд | нд | нд | нд | нд | нд | 0.4 | 0.4 | Повышение надежности оказываемых услуг в сфере электроэнергетики | - | +
1.2.2.1.97 | ВЛ-0,4 кВ ТП-83 замена опор, замена провода на СИП Энгельсские МЭС | L_ВЛ0139 | нд | нд | нд | нд | нд | нд | нд | нд | нд | нд | + | - | ВЛ-0,4 кВ ТП-83 | нд | нд | нд | нд | нд | нд | нд | нд | нд | нд | 0.4 | 0.4 | Повышение надежности оказываемых услуг в сфере электроэнергетики | - | +
1.2.2.1.98 | ВЛ-0,4 ф-4 ТП-52 замена опор, замена провода на СИП Краснокутское от-ние ЭМЭС | М_ВЛ0146 | нд | нд | нд | нд | нд | нд | нд | нд | нд | нд | + | - | ВЛ-0,4 кВ ТП-52 | нд | нд | нд | нд | нд | нд | нд | нд | нд | нд | 0.4 | 0.4 | Повышение надежности оказываемых услуг в сфере электроэнергетики | - | +
1.2.2.1.99 | ВЛ-0,4 ф-3 ТП-213 замена опор, замена провода на СИП Краснокутское от-ние ЭМЭС | М_ВЛ0147 | нд | нд | нд | нд | нд | нд | нд | нд | нд | нд | + | - | ВЛ-0,4 кВ ТП-213 | нд | нд | нд | нд | нд | нд | нд | нд | нд | нд | 0.4 | 0.4 | Повышение надежности оказываемых услуг в сфере электроэнергетики | - | +
1.2.2.1.100 | ВЛ-0,4 кВ КТП-418 установка опор, монтаж провода Энгельсские МЭС | N_ВЛ0148 | нд | нд | нд | нд | нд | нд | нд | нд | нд | нд | + | - | ВЛ-0,4 кВ КТП-418 | нд | нд | нд | нд | нд | нд | нд | нд | нд | нд | 0.4 | 0.4 | Повышение надежности оказываемых услуг в сфере электроэнергетики | - | +
1.2.2.2 | Модернизация, техническое перевооружение линий электропередачи, всего, в том числе: |  | 0 | 0 | 0 | 0 | 0 | 0 | 0 | 0 | 0 | 0 | 0 | 0 | 0 | 0 | 0 | 0 | 0 | 0 | 0 | 0 | 0 | 0 | 0 |  |  | 0 | 0 | 0
1.2.2.2.1 | КЛ-10 кВ от РП-2 до ТП-36 замена силового кабеля, прокол Аткарские ГЭС | L_КЛ0001 | нд | нд | нд | нд | нд | нд | нд | нд | нд | нд | + | - | КЛ-10 кВ от РП-2 до ТП-36 | нд | нд | нд | нд | нд | нд | нд | нд | нд | нд | 10 | 10 | Повышение надежности оказываемых услуг в сфере электроэнергетики | - | +
1.2.2.2.2 | КЛ-6 кВ от РП/ТП-17 до ТП-16Б замена силового кабеля Балаковские ГЭС | L_КЛ0002 | нд | нд | нд | нд | нд | нд | нд | нд | нд | нд | + | - | КЛ-6 кВ от РП/ТП-17 до ТП-16Б | нд | нд | нд | нд | нд | нд | нд | нд | нд | нд | 6 | 6 | Повышение надежности оказываемых услуг в сфере электроэнергетики | - | +
1.2.2.2.3 | КЛ-6 кВ от РП/ТП-17 до ТП-16 замена силового кабеля Балаковские ГЭС | L_КЛ0003 | нд | нд | нд | нд | нд | нд | нд | нд | нд | нд | + | - | КЛ-6 кВ от РП/ТП-17 до ТП-16 | нд | нд | нд | нд | нд | нд | нд | нд | нд | нд | 6 | 6 | Повышение надежности оказываемых услуг в сфере электроэнергетики | - | +
1.2.2.2.4 | КЛ-6 кВ от ТП-16 до ТП-16А, от ТП-16 до ТП-30, от ТП-16А до ТП-36, от ТП-30 до ТП-36 замена силового кабеля Балаковские ГЭС | L_КЛ0004 | нд | нд | нд | нд | нд | нд | нд | нд | нд | нд | + | - | КЛ-6 кВ от ТП-16 до ТП-16А, от ТП-16 до ТП-30, от ТП-16А до ТП-36, от ТП-30 до ТП-36 | нд | нд | нд | нд | нд | нд | нд | нд | нд | нд | 6 | 6 | Повышение надежности оказываемых услуг в сфере электроэнергетики | - | +
1.2.2.2.5 | КЛ-10 кВ от ТП 10-4 до КТП 10-13 замена силового кабеля Балаковские ГЭС | L_КЛ0005 | нд | нд | нд | нд | нд | нд | нд | нд | нд | нд | + | - | КЛ-10 кВ от ТП 10-4 до КТП 10-13 | нд | нд | нд | нд | нд | нд | нд | нд | нд | нд | 10 | 10 | Повышение надежности оказываемых услуг в сфере электроэнергетики | - | +
1.2.2.2.6 | ВЛ-6 кВ Ф-658 кабельная перемычка под ЛЭП-110 кВ монтаж силового кабеля Энгельсские МЭС | L_КЛ0009 | нд | нд | нд | нд | нд | нд | нд | нд | нд | нд | + | - | ВЛ-6 кВ Ф-658 | нд | нд | нд | нд | нд | нд | нд | нд | нд | нд | 6 | 6 | Повышение надежности оказываемых услуг в сфере электроэнергетики | - | +
1.2.2.2.7 | КЛ-6 кВ Ф-7, Ф-20 от ПС Новая до РП-11 замена силового кабеля участок 1 Энгельсские МЭС | L_КЛ0010 | нд | нд | нд | нд | нд | нд | нд | нд | нд | нд | + | - | КЛ-6 кВ Ф-7, Ф-20 от ПС Новая до РП-11 | нд | нд | нд | нд | нд | нд | нд | нд | нд | нд | 6 | 6 | Повышение надежности оказываемых услуг в сфере электроэнергетики | - | +
1.2.2.2.8 | КЛЭП-6 кВ от ТП-507 до ТП-509 прокладка силового кабеля Энгельсские МЭС | L_КЛ0013 | нд | нд | нд | нд | нд | нд | нд | нд | нд | нд | + | - | КЛЭП-6 кВ от ТП-507 до ТП-509 | нд | нд | нд | нд | нд | нд | нд | нд | нд | нд | 6 | 6 | Повышение надежности оказываемых услуг в сфере электроэнергетики | - | +
1.2.2.2.9 | КЛ-0,4 кВ ТП-806, ТП-816, ТП-124, ТП-110, ТП-336 замена ветхих КЛ на СИП Энгельсские МЭС | L_КЛ0014 | нд | нд | нд | нд | нд | нд | нд | нд | нд | нд | + | - | КЛ-0,4 кВ ТП-806, ТП-816, ТП-124, ТП-110, ТП-336 | нд | нд | нд | нд | нд | нд | нд | нд | нд | нд | 0.4 | 0.4 | Повышение надежности оказываемых услуг в сфере электроэнергетики | - | +
1.2.2.2.10 | КЛ-10 кВ от ТП-1 до ТП-29 замена силового кабеля, прокол Аткарские ГЭС | L_КЛ0015 | нд | нд | нд | нд | нд | нд | нд | нд | нд | нд | + | - | КЛ-10 кВ от ТП-1 до ТП-29 | нд | нд | нд | нд | нд | нд | нд | нд | нд | нд | 10 | 10 | Повышение надежности оказываемых услуг в сфере электроэнергетики | - | +
1.2.2.2.11 | КЛ-10 кВ от РП/ТП-8 до ТП-8-3 замена силового кабеля Балаковские ГЭС | L_КЛ0016 | нд | нд | нд | нд | нд | нд | нд | нд | нд | нд | + | - | КЛ-10 кВ от РП/ТП-8 до ТП-8-3 | нд | нд | нд | нд | нд | нд | нд | нд | нд | нд | 10 | 10 | Повышение надежности оказываемых услуг в сфере электроэнергетики | - | +
1.2.2.2.12 | КЛ-10 кВ от РП-3 до ТП-17 замена силового кабеля Балаковские ГЭС | L_КЛ0021 | нд | нд | нд | нд | нд | нд | нд | нд | нд | нд | + | - | КЛ-10 кВ от РП-3 до ТП-17 | нд | нд | нд | нд | нд | нд | нд | нд | нд | нд | 10 | 10 | Повышение надежности оказываемых услуг в сфере электроэнергетики | - | +
1.2.2.2.13 | КЛ-10 кВ от ТП-17 до ТП-54 замена силового кабеля Балаковские ГЭС | L_КЛ0022 | нд | нд | нд | нд | нд | нд | нд | нд | нд | нд | + | - | КЛ-10 кВ от ТП-17 до ТП-54 | нд | нд | нд | нд | нд | нд | нд | нд | нд | нд | 10 | 10 | Повышение надежности оказываемых услуг в сфере электроэнергетики | - | +
1.2.2.2.14 | КЛ-10 кВ от РП-6 до ТП 3-1 замена силового кабеля Балаковские ГЭС | L_КЛ0035 | нд | нд | нд | нд | нд | нд | нд | нд | нд | нд | + | - | КЛ-10 кВ от РП-6 до ТП 3-1 | нд | нд | нд | нд | нд | нд | нд | нд | нд | нд | 10 | 10 | Повышение надежности оказываемых услуг в сфере электроэнергетики | - | +
1.2.2.2.15 | КЛ-10 кВ от РП-6 до ТП 3-9 замена силового кабеля Балаковские ГЭС | L_КЛ0036 | нд | нд | нд | нд | нд | нд | нд | нд | нд | нд | + | - | КЛ-10 кВ от РП-6 до ТП 3-9 | нд | нд | нд | нд | нд | нд | нд | нд | нд | нд | 10 | 10 | Повышение надежности оказываемых услуг в сфере электроэнергетики | - | +
1.2.2.2.16 | КЛ-10 кВ от ТП-117 до ТП-118 замена силового кабеля Балаковские ГЭС | L_КЛ0037 | нд | нд | нд | нд | нд | нд | нд | нд | нд | нд | + | - | КЛ-10 кВ от ТП-117 до ТП-118 | нд | нд | нд | нд | нд | нд | нд | нд | нд | нд | 10 | 10 | Повышение надежности оказываемых услуг в сфере электроэнергетики | - | +
1.2.2.2.17 | КЛ-10 кВ от ТП 3-16 до ТП 3-17 замена силового кабеля Балаковские ГЭС | L_КЛ0038 | нд | нд | нд | нд | нд | нд | нд | нд | нд | нд | + | - | КЛ-10 кВ от ТП 3-16 до ТП 3-17 | нд | нд | нд | нд | нд | нд | нд | нд | нд | нд | 10 | 10 | Повышение надежности оказываемых услуг в сфере электроэнергетики | - | +
1.2.2.2.18 | КЛ-10 кВ от ТП 3-4 до ТП 3-8 замена силового кабеля Балаковские ГЭС | L_КЛ0039 | нд | нд | нд | нд | нд | нд | нд | нд | нд | нд | + | - | КЛ-10 кВ от ТП 3-4 до ТП 3-8 | нд | нд | нд | нд | нд | нд | нд | нд | нд | нд | 10 | 10 | Повышение надежности оказываемых услуг в сфере электроэнергетики | - | +
1.2.2.2.19 | КЛ-10 кВ от ТП 3-5 до ТП 3-8 замена силового кабеля Балаковские ГЭС | L_КЛ0040 | нд | нд | нд | нд | нд | нд | нд | нд | нд | нд | + | - | КЛ-10 кВ от ТП 3-5 до ТП 3-8 | нд | нд | нд | нд | нд | нд | нд | нд | нд | нд | 10 | 10 | Повышение надежности оказываемых услуг в сфере электроэнергетики | - | +
1.2.2.2.20 | КЛ-6 кВ Ф19 от ПС "Вольская" 35/6 до ТП 211 монтаж силового кабеля Вольские ГЭС | L_КЛ0041 | нд | нд | нд | нд | нд | нд | нд | нд | нд | нд | + | - | КЛ-6 кВ Ф19 от ПС "Вольская" 35/6 до ТП 211 | нд | нд | нд | нд | нд | нд | нд | нд | нд | нд | 6 | 6 | Повышение надежности оказываемых услуг в сфере электроэнергетики | - | +
1.2.2.2.21 | КЛ-6 кВ Ф19 от ТП 231 до вновь монтируемого КРУН Вольские ГЭС | L_КЛ0042 | нд | нд | нд | нд | нд | нд | нд | нд | нд | нд | + | - | нд | нд | нд | нд | нд | нд | нд | нд | нд | нд | нд | 6 | 6 | Повышение надежности оказываемых услуг в сфере электроэнергетики | - | +
1.2.2.2.22 | Замена кабеля КЛ-0,4 кВ на СИП-2 от РП-1 Марксовские ГЭС | L_КЛ0043 | нд | нд | нд | нд | нд | нд | нд | нд | нд | нд | + | - | КЛ-0,4 кВ | нд | нд | нд | нд | нд | нд | нд | нд | нд | нд | 0.4 | 0.4 | Повышение надежности оказываемых услуг в сфере электроэнергетики | - | +
1.2.2.2.23 | КЛ-0,4 кВ ТП-1107, ТП-1149, ТП-114, ТП-121 замена ветхих КЛ на СИП Энгельсские МЭС | L_КЛ0044 | нд | нд | нд | нд | нд | нд | нд | нд | нд | нд | + | - | КЛ-0,4 кВ ТП-1107, ТП-1149, ТП-114, ТП-121 | нд | нд | нд | нд | нд | нд | нд | нд | нд | нд | 0.4 | 0.4 | Повышение надежности оказываемых услуг в сфере электроэнергетики | - | +
1.2.2.2.24 | КЛ-10 кВ от ТП-83 до ТП-28 замена силового кабеля, прокол Аткарские ГЭС | L_КЛ0045 | нд | нд | нд | нд | нд | нд | нд | нд | нд | нд | + | - | КЛ-10 кВ от ТП-83 до ТП-28 | нд | нд | нд | нд | нд | нд | нд | нд | нд | нд | 10 | 10 | Повышение надежности оказываемых услуг в сфере электроэнергетики | - | +
1.2.2.2.25 | КЛ-10 кВ от РП/ТП-10 до ТП-10-7 замена силового кабеля Балаковские ГЭС | L_КЛ0046 | нд | нд | нд | нд | нд | нд | нд | нд | нд | нд | + | - | КЛ-10 кВ от РП/ТП-10 до ТП-10-7 | нд | нд | нд | нд | нд | нд | нд | нд | нд | нд | 10 | 10 | Повышение надежности оказываемых услуг в сфере электроэнергетики | - | +
1.2.2.2.26 | КЛ-10 кВ от ТП 4-4 до ТП 4-3 замена силового кабеля Балаковские ГЭС | L_КЛ0049 | нд | нд | нд | нд | нд | нд | нд | нд | нд | нд | + | - | КЛ-10 кВ от ТП 4-4 до ТП 4-3 | нд | нд | нд | нд | нд | нд | нд | нд | нд | нд | 10 | 10 | Повышение надежности оказываемых услуг в сфере электроэнергетики | - | +
1.2.2.2.27 | КЛ-10 кВ от ТП 4-2 до ТП 4-3 замена силового кабеля Балаковские ГЭС | L_КЛ0051 | нд | нд | нд | нд | нд | нд | нд | нд | нд | нд | + | - | КЛ-10 кВ от ТП 4-2 до ТП 4-3 | нд | нд | нд | нд | нд | нд | нд | нд | нд | нд | 10 | 10 | Повышение надежности оказываемых услуг в сфере электроэнергетики | - | +
1.2.2.2.28 | КЛ-10 кВ от ТП 4-20 до ТП 4-19 замена силового кабеля Балаковские ГЭС | L_КЛ0052 | нд | нд | нд | нд | нд | нд | нд | нд | нд | нд | + | - | КЛ-10 кВ от ТП 4-20 до ТП 4-19 | нд | нд | нд | нд | нд | нд | нд | нд | нд | нд | 10 | 10 | Повышение надежности оказываемых услуг в сфере электроэнергетики | - | +
1.2.2.2.29 | КЛ-10 кВ от ТП 4-17 до ТП 4-18 замена силового кабеля Балаковские ГЭС | L_КЛ0053 | нд | нд | нд | нд | нд | нд | нд | нд | нд | нд | + | - | КЛ-10 кВ от ТП 4-17 до ТП 4-18 | нд | нд | нд | нд | нд | нд | нд | нд | нд | нд | 10 | 10 | Повышение надежности оказываемых услуг в сфере электроэнергетики | - | +
1.2.2.2.30 | КЛ-10 кВ от ТП 4-10 до ТП 4-11 замена силового кабеля Балаковские ГЭС | L_КЛ0054 | нд | нд | нд | нд | нд | нд | нд | нд | нд | нд | + | - | КЛ-10 кВ от ТП 4-10 до ТП 4-11 | нд | нд | нд | нд | нд | нд | нд | нд | нд | нд | 10 | 10 | Повышение надежности оказываемых услуг в сфере электроэнергетики | - | +
1.2.2.2.31 | КЛ-6 кВ Ф-6, Ф-22 от ПС "Новая" до РП-6 замена силового кабеля Энгельсские МЭС | L_КЛ0056 | нд | нд | нд | нд | нд | нд | нд | нд | нд | нд | + | - | КЛ-6 кВ Ф-6, Ф-22 от ПС "Новая" до РП-6 | нд | нд | нд | нд | нд | нд | нд | нд | нд | нд | 6 | 6 | Повышение надежности оказываемых услуг в сфере электроэнергетики | - | +
1.2.2.2.32 | КЛ-10 кВ Ф-«1023» замена силового кабеля Петровские ГЭС | L_КЛ0058 | нд | нд | нд | нд | нд | нд | нд | нд | нд | нд | + | - | КЛ-10 кВ Ф-«1023» | нд | нд | нд | нд | нд | нд | нд | нд | нд | нд | 10 | 10 | Повышение надежности оказываемых услуг в сфере электроэнергетики | - | +
1.2.2.2.33 | КЛ-6 кВ от ТП-82 до ТП-83 замена силового кабеля Балаковские ГЭС | L_КЛ0060 | нд | нд | нд | нд | нд | нд | нд | нд | нд | нд | + | - | КЛ-6 кВ от ТП-82 до ТП-83 | нд | нд | нд | нд | нд | нд | нд | нд | нд | нд | 6 | 6 | Повышение надежности оказываемых услуг в сфере электроэнергетики | - | +
1.2.2.2.34 | КЛ-6 кВ от ТП-83 до ТП-84 замена силового кабеля Балаковские ГЭС | L_КЛ0061 | нд | нд | нд | нд | нд | нд | нд | нд | нд | нд | + | - | КЛ-6 кВ от ТП-83 до ТП-84 | нд | нд | нд | нд | нд | нд | нд | нд | нд | нд | 6 | 6 | Повышение надежности оказываемых услуг в сфере электроэнергетики | - | +
1.2.2.2.35 | КЛ-6 кВ от ТП-84 до ТП-80 замена силового кабеля Балаковские ГЭС | L_КЛ0062 | нд | нд | нд | нд | нд | нд | нд | нд | нд | нд | + | - | КЛ-6 кВ от ТП-84 до ТП-80 | нд | нд | нд | нд | нд | нд | нд | нд | нд | нд | 6 | 6 | Повышение надежности оказываемых услуг в сфере электроэнергетики | - | +
1.2.2.2.36 | КЛ-6 кВ от ТП-90 до ТП-91 замена силового кабеля Балаковские ГЭС | L_КЛ0063 | нд | нд | нд | нд | нд | нд | нд | нд | нд | нд | + | - | КЛ-6 кВ от ТП-90 до ТП-91 | нд | нд | нд | нд | нд | нд | нд | нд | нд | нд | 6 | 6 | Повышение надежности оказываемых услуг в сфере электроэнергетики | - | +
1.2.2.2.37 | КЛ-6 кВ от ТП-91 до ТП-83 замена силового кабеля Балаковские ГЭС | L_КЛ0064 | нд | нд | нд | нд | нд | нд | нд | нд | нд | нд | + | - | КЛ-6 кВ от ТП-91 до ТП-83 | нд | нд | нд | нд | нд | нд | нд | нд | нд | нд | 6 | 6 | Повышение надежности оказываемых услуг в сфере электроэнергетики | - | +
1.2.2.2.38 | КЛ-6 кВ от ТП-90 до ТП-89 замена силового кабеля Балаковские ГЭС | L_КЛ0065 | нд | нд | нд | нд | нд | нд | нд | нд | нд | нд | + | - | КЛ-6 кВ от ТП-90 до ТП-89 | нд | нд | нд | нд | нд | нд | нд | нд | нд | нд | 6 | 6 | Повышение надежности оказываемых услуг в сфере электроэнергетики | - | +
1.2.2.2.39 | КЛ-6кВ Фидер 616 (резервное питание ЗТП-50) Пугачевские ГЭС | L_КЛ0066 | нд | нд | нд | нд | нд | нд | нд | нд | нд | нд | + | - | нд | нд | нд | нд | нд | нд | нд | нд | нд | нд | нд | 6 | 6 | Повышение надежности оказываемых услуг в сфере электроэнергетики | - | +
1.2.2.2.40 | КЛ-10 кВ Ф-«от ТП-79 до ТП-62» замена силового кабеля Петровские ГЭС | L_КЛ0067 | нд | нд | нд | нд | нд | нд | нд | нд | нд | нд | + | - | КЛ-10 кВ Ф-«от ТП-79 до ТП-62» | нд | нд | нд | нд | нд | нд | нд | нд | нд | нд | 10 | 10 | Повышение надежности оказываемых услуг в сфере электроэнергетики | - | +
1.2.2.2.41 | КЛ-6 кВ Ф-7, Ф-14 от ПС Лесозаводская замена силового кабеля Энгельсские МЭС | L_КЛ0068 | нд | нд | нд | нд | нд | нд | нд | нд | нд | нд | + | - | КЛ-6 кВ Ф-7, Ф-14 от ПС Лесозаводская | нд | нд | нд | нд | нд | нд | нд | нд | нд | нд | 6 | 6 | Повышение надежности оказываемых услуг в сфере электроэнергетики | - | +
1.2.2.2.42 | КЛ-6 кВ Ф-647 от опоры 47-00/55А до ТП-105 замена силового кабеля Марксовские ГЭС | М_КЛ0069 | нд | нд | нд | нд | нд | нд | нд | нд | нд | нд | + | - | КЛ-6 кВ Ф-647 | нд | нд | нд | нд | нд | нд | нд | нд | нд | нд | 6 | 6 | Повышение надежности оказываемых услуг в сфере электроэнергетики | - | +
1.2.2.2.43 | Замена ветхих КЛЭП-0,4 кВ от ТП-1132,ТП-1149, РП-7 к МКЖД Энгельсские МЭС | М_КЛ0070 | нд | нд | нд | нд | нд | нд | нд | нд | нд | нд | + | - | КЛЭП-0,4 кВ от ТП-1132,ТП-1149, РП-7 | нд | нд | нд | нд | нд | нд | нд | нд | нд | нд | 0.4 | 0.4 | Повышение надежности оказываемых услуг в сфере электроэнергетики | - | +
1.2.3 | Развитие и модернизация учета электрической энергии (мощности), всего, в том числе: |  | 0 | 0 | 0 | 0 | 0 | 0 | 0 | 0 | 0 | 0 | 0 | 0 | 0 | 0 | 0 | 0 | 0 | 0 | 0 | 0 | 0 | 0 | 0 |  |  | 0 | 0 | 0
1.2.3.1 | «Установка приборов учета, класс напряжения 6 (10) кВ, всего, в том числе:» |  | 0 | 0 | 0 | 0 | 0 | 0 | 0 | 0 | 0 | 0 | 0 | 0 | 0 | 0 | 0 | 0 | 0 | 0 | 0 | 0 | 0 | 0 | 0 |  |  | 0 | 0 | 0
1.2.3.1.1 | Изготовление и установка пункта коммерческого учета (ПКУ) в Аткарские ГЭС | L_ПКУ0001 | нд | нд | нд | нд | нд | нд | нд | нд | нд | нд | + | - | нд | нд | нд | нд | нд | нд | нд | нд | нд | нд | нд | 10 | 10 | Модернизация, создание комплексов учета электроэнергии, снижение потерь электроэнергии | - | -
1.2.3.1.2 | Приобретение и установка пункта коммерческого учета (ИПУЭ РиМ) в Марксовские ГЭС | L_ПКУ0002 | нд | нд | нд | нд | нд | нд | нд | нд | нд | нд | + | - | нд | нд | нд | нд | нд | нд | нд | нд | нд | нд | нд | 6 | 6 | Модернизация, создание комплексов учета электроэнергии, снижение потерь электроэнергии | - | -
1.2.3.1.3 | Приобретение и установка пункта коммерческого учета (ИПУЭ РиМ) в Энгельсские МЭС | L_ПКУ0003 | нд | нд | нд | нд | нд | нд | нд | нд | нд | нд | + | - | нд | нд | нд | нд | нд | нд | нд | нд | нд | нд | нд | 6 | 6 | Модернизация, создание комплексов учета электроэнергии, снижение потерь электроэнергии | - | -
1.2.3.1.4 | Приобретение и установка пункта коммерческого учета (ИПУЭ РиМ) в Марксовские ГЭС | L_ПКУ0006 | нд | нд | нд | нд | нд | нд | нд | нд | нд | нд | + | - | нд | нд | нд | нд | нд | нд | нд | нд | нд | нд | нд | 6 | 6 | Модернизация, создание комплексов учета электроэнергии, снижение потерь электроэнергии | - | -
1.2.3.1.5 | Приобретение и установка пункта коммерческого учета (ИПУЭ РиМ) в Энгельсские МЭС | L_ПКУ0007 | нд | нд | нд | нд | нд | нд | нд | нд | нд | нд | + | - | нд | нд | нд | нд | нд | нд | нд | нд | нд | нд | нд | 6 | 6 | Модернизация, создание комплексов учета электроэнергии, снижение потерь электроэнергии | - | -
1.2.3.1.6 | Приобретение и установка пункта коммерческого учета (ИПУЭ РиМ) в Марксовские ГЭС | L_ПКУ0008 | нд | нд | нд | нд | нд | нд | нд | нд | нд | нд | + | - | нд | нд | нд | нд | нд | нд | нд | нд | нд | нд | нд | 6 | 6 | Модернизация, создание комплексов учета электроэнергии, снижение потерь электроэнергии | - | -
1.2.3.1.7 | Приобретение и установка пункта коммерческого учета (ИПУЭ РиМ) в Энгельсские МЭС | L_ПКУ0009 | нд | нд | нд | нд | нд | нд | нд | нд | нд | нд | + | - | нд | нд | нд | нд | нд | нд | нд | нд | нд | нд | нд | 6 | 6 | Модернизация, создание комплексов учета электроэнергии, снижение потерь электроэнергии | - | -
1.2.3.1.8 | Приобретение и установка пункта коммерческого учета (ИПУЭ РиМ) в Марксовские ГЭС | L_ПКУ00010 | нд | нд | нд | нд | нд | нд | нд | нд | нд | нд | + | - | нд | нд | нд | нд | нд | нд | нд | нд | нд | нд | нд | 6 | 6 | Модернизация, создание комплексов учета электроэнергии, снижение потерь электроэнергии | - | -
1.2.3.1.9 | Приобретение и установка пункта коммерческого учета (ИПУЭ РиМ) в Энгельсские МЭС | L_ПКУ00011 | нд | нд | нд | нд | нд | нд | нд | нд | нд | нд | + | - | нд | нд | нд | нд | нд | нд | нд | нд | нд | нд | нд | 6 | 6 | Модернизация, создание комплексов учета электроэнергии, снижение потерь электроэнергии | - | -
1.6 | Прочие инвестиционные проекты, всего, в том числе: |  | 0 | 0 | 0 | 0 | 0 | 0 | 0 | 0 | 0 | 0 | 0 | 0 | 0 | 0 | 0 | 0 | 0 | 0 | 0 | 0 | 0 | 0 | 0 |  |  | 0 | 0 | 0
1.6.1 | Акустический поисковый прибор Трассофон Балашовские МЭС | L_ПРИБ0001 | нд | нд | нд | нд | нд | нд | нд | нд | нд | нд | нд | нд | нд | нд | нд | нд | нд | нд | нд | нд | нд | нд | нд | нд | нд | нд | нд | нд
1.6.2 | Акустический поисковый прибор Трассофон Энгельсские МЭС | L_ПРИБ0002 | нд | нд | нд | нд | нд | нд | нд | нд | нд | нд | нд | нд | нд | нд | нд | нд | нд | нд | нд | нд | нд | нд | нд | нд | нд | нд | нд | нд
1.6.3 | Комплект течеискателя акустического портативного с функцией пассивного обнаружения кабелей "Успех АТП-424Н" Балаковские ГЭС | L_ПРИБ0003 | нд | нд | нд | нд | нд | нд | нд | нд | нд | нд | нд | нд | нд | нд | нд | нд | нд | нд | нд | нд | нд | нд | нд | нд | нд | нд | нд | нд
1.6.4 | Кабеледефектоискатель "Атлет ТЭК-227АН" Аткарские ГЭС | L_ПРИБ0004 | нд | нд | нд | нд | нд | нд | нд | нд | нд | нд | нд | нд | нд | нд | нд | нд | нд | нд | нд | нд | нд | нд | нд | нд | нд | нд | нд | нд
1.6.5 | Приобретение вольтамперфазометра Парма в Аткарские ГЭС | L_ПРИБ0007 | нд | нд | нд | нд | нд | нд | нд | нд | нд | нд | нд | нд | нд | нд | нд | нд | нд | нд | нд | нд | нд | нд | нд | нд | нд | нд | нд | нд
1.6.6 | Генератор поисковый АГ-120Т Петровские ГЭС | L_ПРИБ0008 | нд | нд | нд | нд | нд | нд | нд | нд | нд | нд | нд | нд | нд | нд | нд | нд | нд | нд | нд | нд | нд | нд | нд | нд | нд | нд | нд | нд
1.6.7 | Комплект поисковый КП-500 исполнение 3 Аткарские ГЭС | L_ПРИБ0009 | нд | нд | нд | нд | нд | нд | нд | нд | нд | нд | нд | нд | нд | нд | нд | нд | нд | нд | нд | нд | нд | нд | нд | нд | нд | нд | нд | нд
1.6.8 | Комплект поисковый КП-500 исполнение 3 Марксовские ГЭС | L_ПРИБ0013 | нд | нд | нд | нд | нд | нд | нд | нд | нд | нд | нд | нд | нд | нд | нд | нд | нд | нд | нд | нд | нд | нд | нд | нд | нд | нд | нд | нд
1.6.9 | Кабеледефектоискатель "Атлет ТЭК-227АН" Марксовские ГЭС | L_ПРИБ0014 | нд | нд | нд | нд | нд | нд | нд | нд | нд | нд | нд | нд | нд | нд | нд | нд | нд | нд | нд | нд | нд | нд | нд | нд | нд | нд | нд | нд
1.6.10 | Приобретение установки для испытания трансформаторного масла в Энгельсские МЭС | L_ПРИБ0015 | нд | нд | нд | нд | нд | нд | нд | нд | нд | нд | нд | нд | нд | нд | нд | нд | нд | нд | нд | нд | нд | нд | нд | нд | нд | нд | нд | нд
1.6.11 | Приобретение рефлектометра в Энгельсские МЭС | L_ПРИБ0016 | нд | нд | нд | нд | нд | нд | нд | нд | нд | нд | нд | нд | нд | нд | нд | нд | нд | нд | нд | нд | нд | нд | нд | нд | нд | нд | нд | нд
1.6.12 | Приобретение прибора энергетика СЕ602 в Энгельсские МЭС | L_ПРИБ0017 | нд | нд | нд | нд | нд | нд | нд | нд | нд | нд | нд | нд | нд | нд | нд | нд | нд | нд | нд | нд | нд | нд | нд | нд | нд | нд | нд | нд
1.6.13 | Комплект поисковый КП-500 исполнение 3 Вольские ГЭС | L_ПРИБ0018 | нд | нд | нд | нд | нд | нд | нд | нд | нд | нд | нд | нд | нд | нд | нд | нд | нд | нд | нд | нд | нд | нд | нд | нд | нд | нд | нд | нд
1.6.14 | Комплект течеискателя акустического портативного с функцией пассивного обнаружения кабелей "Успех АТП-424Н" Вольские ГЭС | L_ПРИБ0019 | нд | нд | нд | нд | нд | нд | нд | нд | нд | нд | нд | нд | нд | нд | нд | нд | нд | нд | нд | нд | нд | нд | нд | нд | нд | нд | нд | нд
1.6.15 | Комплект течеискателя акустического портативного с функцией пассивного обнаружения кабелей "Успех АТП-424Н" Новоузенские МЭС | L_ПРИБ0020 | нд | нд | нд | нд | нд | нд | нд | нд | нд | нд | нд | нд | нд | нд | нд | нд | нд | нд | нд | нд | нд | нд | нд | нд | нд | нд | нд | нд
1.6.16 | Приобретение тепловизоров в Аппарат управления АО "Облкоммунэнерго" | L_ПРИБ0021 | нд | нд | нд | нд | нд | нд | нд | нд | нд | нд | нд | нд | нд | нд | нд | нд | нд | нд | нд | нд | нд | нд | нд | нд | нд | нд | нд | нд
1.6.17 | Комплект поисковый КП-500 исполнение 3 Петровские ГЭС | L_ПРИБ0022 | нд | нд | нд | нд | нд | нд | нд | нд | нд | нд | нд | нд | нд | нд | нд | нд | нд | нд | нд | нд | нд | нд | нд | нд | нд | нд | нд | нд
1.6.18 | Комплект течеискателя акустического портативного с функцией пассивного обнаружения кабелей "Успех АТП-424Н" Ртищевские ГЭС | L_ПРИБ0023 | нд | нд | нд | нд | нд | нд | нд | нд | нд | нд | нд | нд | нд | нд | нд | нд | нд | нд | нд | нд | нд | нд | нд | нд | нд | нд | нд | нд
1.6.19 | Приобретение тепловизоров в Аппарат управления АО "Облкоммунэнерго" | L_ПРИБ0024 | нд | нд | нд | нд | нд | нд | нд | нд | нд | нд | нд | нд | нд | нд | нд | нд | нд | нд | нд | нд | нд | нд | нд | нд | нд | нд | нд | нд
1.6.20 | ПСС 131. 18Э на шасси ГАЗ-С42R33 (Next) )7-местная кабина Балашовские МЭС | L_ТЕХ0001 | нд | нд | нд | нд | нд | нд | нд | нд | нд | нд | нд | нд | нд | нд | нд | нд | нд | нд | нд | нд | нд | нд | нд | нд | нд | нд | нд | нд
1.6.21 | КС 35714-3 на базе Камаз Балашовские МЭС | L_ТЕХ0002 | нд | нд | нд | нд | нд | нд | нд | нд | нд | нд | нд | нд | нд | нд | нд | нд | нд | нд | нд | нд | нд | нд | нд | нд | нд | нд | нд | нд
1.6.22 | Мини погрузчик Sunward SWL2820 Предприятие "Энергоремонт" | L_ТЕХ0005 | нд | нд | нд | нд | нд | нд | нд | нд | нд | нд | нд | нд | нд | нд | нд | нд | нд | нд | нд | нд | нд | нд | нд | нд | нд | нд | нд | нд
1.6.23 | ПСС 131. 18Э на шасси ГАЗ-С42R33 (Next) )7-местная кабина Аркадакские ГЭС | L_ТЕХ0008 | нд | нд | нд | нд | нд | нд | нд | нд | нд | нд | нд | нд | нд | нд | нд | нд | нд | нд | нд | нд | нд | нд | нд | нд | нд | нд | нд | нд
1.6.24 | ПСС 131. 18Э на шасси ГАЗ-С42R33 (Next) )7-местная кабина Новоузенские МЭС | L_ТЕХ0012 | нд | нд | нд | нд | нд | нд | нд | нд | нд | нд | нд | нд | нд | нд | нд | нд | нд | нд | нд | нд | нд | нд | нд | нд | нд | нд | нд | нд
1.6.25 | ПСС 131. 18Э на шасси ГАЗ-С42R33 (Next) )7-местная кабина Балаковские ГЭС | L_ТЕХ0015 | нд | нд | нд | нд | нд | нд | нд | нд | нд | нд | нд | нд | нд | нд | нд | нд | нд | нд | нд | нд | нд | нд | нд | нд | нд | нд | нд | нд
1.6.26 | КС 35714-3 на базе Камаз Балаковские ГЭС | L_ТЕХ0016 | нд | нд | нд | нд | нд | нд | нд | нд | нд | нд | нд | нд | нд | нд | нд | нд | нд | нд | нд | нд | нд | нд | нд | нд | нд | нд | нд | нд
1.6.27 | ГАЗ 27527-753 Балаковские ГЭС | L_ТЕХ0017 | нд | нд | нд | нд | нд | нд | нд | нд | нд | нд | нд | нд | нд | нд | нд | нд | нд | нд | нд | нд | нд | нд | нд | нд | нд | нд | нд | нд
1.6.28 | ПСС 131. 18Э на шасси ГАЗ-С42R33 (Next) )7-местная кабина Озинские МЭС Дергачевское отделение | L_ТЕХ0018 | нд | нд | нд | нд | нд | нд | нд | нд | нд | нд | нд | нд | нд | нд | нд | нд | нд | нд | нд | нд | нд | нд | нд | нд | нд | нд | нд | нд
1.6.29 | ГАЗ 27527-753 Балаковские ГЭС | L_ТЕХ0020 | нд | нд | нд | нд | нд | нд | нд | нд | нд | нд | нд | нд | нд | нд | нд | нд | нд | нд | нд | нд | нд | нд | нд | нд | нд | нд | нд | нд
1.6.30 | ПСС 131. 18Э на шасси ГАЗ-С42R33 (Next) )7-местная кабина Балашовские МЭС Калининское отделение | L_ТЕХ0021 | нд | нд | нд | нд | нд | нд | нд | нд | нд | нд | нд | нд | нд | нд | нд | нд | нд | нд | нд | нд | нд | нд | нд | нд | нд | нд | нд | нд
1.6.31 | ПСС 131. 18Э на шасси ГАЗ-С42R33 (Next) )7-местная кабина Марксовские ГЭС | L_ТЕХ0023 | нд | нд | нд | нд | нд | нд | нд | нд | нд | нд | нд | нд | нд | нд | нд | нд | нд | нд | нд | нд | нд | нд | нд | нд | нд | нд | нд | нд
1.6.32 | КС 35714-3 на базе Камаз Энгельсские МЭС | L_ТЕХ0024 | нд | нд | нд | нд | нд | нд | нд | нд | нд | нд | нд | нд | нд | нд | нд | нд | нд | нд | нд | нд | нд | нд | нд | нд | нд | нд | нд | нд
1.6.33 | ГАЗ 27527-753 Энгельсские МЭС | L_ТЕХ0026 | нд | нд | нд | нд | нд | нд | нд | нд | нд | нд | нд | нд | нд | нд | нд | нд | нд | нд | нд | нд | нд | нд | нд | нд | нд | нд | нд | нд
1.6.34 | КС 35714-3 на базе Камаз Вольские ГЭС | L_ТЕХ0028 | нд | нд | нд | нд | нд | нд | нд | нд | нд | нд | нд | нд | нд | нд | нд | нд | нд | нд | нд | нд | нд | нд | нд | нд | нд | нд | нд | нд
1.6.35 | Трактор МТЗ БЕЛАРУС 82.1 Марксовские ГЭС | L_ТЕХ0029 | нд | нд | нд | нд | нд | нд | нд | нд | нд | нд | нд | нд | нд | нд | нд | нд | нд | нд | нд | нд | нд | нд | нд | нд | нд | нд | нд | нд
1.6.36 | ГАЗ 27527-753 Марксовские ГЭС | L_ТЕХ0030 | нд | нд | нд | нд | нд | нд | нд | нд | нд | нд | нд | нд | нд | нд | нд | нд | нд | нд | нд | нд | нд | нд | нд | нд | нд | нд | нд | нд
1.6.37 | ПСС 131. 18Э на шасси ГАЗ-С42R33 (Next) )7-местная кабина Петровские ГЭС | L_ТЕХ0031 | нд | нд | нд | нд | нд | нд | нд | нд | нд | нд | нд | нд | нд | нд | нд | нд | нд | нд | нд | нд | нд | нд | нд | нд | нд | нд | нд | нд
1.6.38 | ПСС 131. 18Э на шасси ГАЗ-С42R33 (Next) )7-местная кабина Энгельсские МЭС Краснокутское отделение | L_ТЕХ0032 | нд | нд | нд | нд | нд | нд | нд | нд | нд | нд | нд | нд | нд | нд | нд | нд | нд | нд | нд | нд | нд | нд | нд | нд | нд | нд | нд | нд
1.6.39 | Договор на услуги финансовой аренды (лизинга) № А-707/1 от 31.08.20 "прицеп 835018 (роспуск одноостный с конником) 3 единицы" | L_АРЕ0001 | нд | нд | нд | нд | нд | нд | нд | нд | нд | нд | нд | нд | нд | нд | нд | нд | нд | нд | нд | нд | нд | нд | нд | нд | нд | нд | нд | нд
1.6.40 | Договор на услуги финансовой аренды (лизинга)№ А-708/1 от 31.08.20 "прицеп 835Т20 (прицеп тракторный раздвижной) 2 единицы" | L_АРЕ0002 | нд | нд | нд | нд | нд | нд | нд | нд | нд | нд | нд | нд | нд | нд | нд | нд | нд | нд | нд | нд | нд | нд | нд | нд | нд | нд | нд | нд
1.6.41 | Договор на услуги финансовой аренды (лизинга) № А-709/1 от 31.08.20 "подъемник Чайка-Socage N315 NEW" | L_АРЕ0003 | нд | нд | нд | нд | нд | нд | нд | нд | нд | нд | нд | нд | нд | нд | нд | нд | нд | нд | нд | нд | нд | нд | нд | нд | нд | нд | нд | нд
1.6.42 | Договор на услуги финансовой аренды (лизинга) № 3018 от 27.11.20 "автомобиль УАЗ-390945 - 2 единицы" | L_АРЕ0004 | нд | нд | нд | нд | нд | нд | нд | нд | нд | нд | нд | нд | нд | нд | нд | нд | нд | нд | нд | нд | нд | нд | нд | нд | нд | нд | нд | нд
1.6.43 | Договор на услуги финансовой аренды (лизинга) № 3020 от 25.11.20 "трансформаторы ТМГ - 39 единиц" | L_АРЕ0005 | нд | нд | нд | нд | нд | нд | нд | нд | нд | нд | нд | нд | нд | нд | нд | нд | нд | нд | нд | нд | нд | нд | нд | нд | нд | нд | нд | нд
1.6.44 | Приобретение силовых трансформаторов в лизинг | L_АРЕ0007 | нд | нд | нд | нд | нд | нд | нд | нд | нд | нд | нд | нд | нд | нд | нд | нд | нд | нд | нд | нд | нд | нд | нд | нд | нд | нд | нд | нд
1.6.45 | Договор на услуги финансовой аренды (лизинга) № А-707/1 от 31.08.20 "прицеп 835018 (роспуск одноостный с конником) 3 единицы" | L_АРЕ0008 | нд | нд | нд | нд | нд | нд | нд | нд | нд | нд | нд | нд | нд | нд | нд | нд | нд | нд | нд | нд | нд | нд | нд | нд | нд | нд | нд | нд
1.6.46 | Договор на услуги финансовой аренды (лизинга)№ А-708/1 от 31.08.20 "прицеп 835Т20 (прицеп тракторный раздвижной) 2 единицы" | L_АРЕ0009 | нд | нд | нд | нд | нд | нд | нд | нд | нд | нд | нд | нд | нд | нд | нд | нд | нд | нд | нд | нд | нд | нд | нд | нд | нд | нд | нд | нд
1.6.47 | Договор на услуги финансовой аренды (лизинга) № А-709/1 от 31.08.20 "подъемник Чайка-Socage N315 NEW" | L_АРЕ0010 | нд | нд | нд | нд | нд | нд | нд | нд | нд | нд | нд | нд | нд | нд | нд | нд | нд | нд | нд | нд | нд | нд | нд | нд | нд | нд | нд | нд
1.6.48 | Договор на услуги финансовой аренды (лизинга) № 3018 от 27.11.20 "автомобиль УАЗ-390945 - 2 единицы" | L_АРЕ0011 | нд | нд | нд | нд | нд | нд | нд | нд | нд | нд | нд | нд | нд | нд | нд | нд | нд | нд | нд | нд | нд | нд | нд | нд | нд | нд | нд | нд
1.6.49 | Договор на услуги финансовой аренды (лизинга) № 3020 от 25.11.20 "трансформаторы ТМГ - 39 единиц" | L_АРЕ0012 | нд | нд | нд | нд | нд | нд | нд | нд | нд | нд | нд | нд | нд | нд | нд | нд | нд | нд | нд | нд | нд | нд | нд | нд | нд | нд | нд | нд
1.6.50 | Приобретение силовых трансформаторов в лизинг | L_АРЕ0016 | нд | нд | нд | нд | нд | нд | нд | нд | нд | нд | нд | нд | нд | нд | нд | нд | нд | нд | нд | нд | нд | нд | нд | нд | нд | нд | нд | нд
1.6.51 | Приобретение силовых трансформаторов в лизинг | L_АРЕ0018 | нд | нд | нд | нд | нд | нд | нд | нд | нд | нд | нд | нд | нд | нд | нд | нд | нд | нд | нд | нд | нд | нд | нд | нд | нд | нд | нд | нд
1.6.52 | Приобретение силовых трансформаторов в лизинг | L_АРЕ0020 | нд | нд | нд | нд | нд | нд | нд | нд | нд | нд | нд | нд | нд | нд | нд | нд | нд | нд | нд | нд | нд | нд | нд | нд | нд | нд | нд | нд
1.6.53 | Приобретение лицензий на право использования программного обеспечения верхнего уровня ИСУ | L_ИТ0003 | нд | нд | нд | нд | нд | нд | нд | нд | нд | нд | нд | нд | нд | нд | нд | нд | нд | нд | нд | нд | нд | нд | нд | нд | нд | нд | нд | нд
1.6.54 | Приобретение лицензий на право использования программного обеспечения верхнего уровня ИСУ | L_ИТ0004 | нд | нд | нд | нд | нд | нд | нд | нд | нд | нд | нд | нд | нд | нд | нд | нд | нд | нд | нд | нд | нд | нд | нд | нд | нд | нд | нд | нд
1.6.55 | Приобретение лицензий на право использования программного обеспечения верхнего уровня ИСУ | L_ИТ0005 | нд | нд | нд | нд | нд | нд | нд | нд | нд | нд | нд | нд | нд | нд | нд | нд | нд | нд | нд | нд | нд | нд | нд | нд | нд | нд | нд | нд
1.6.56 | ГАЗ 231073 Ершовские МЭС | M_ТЕХ0033 | нд | нд | нд | нд | нд | нд | нд | нд | нд | нд | нд | нд | нд | нд | нд | нд | нд | нд | нд | нд | нд | нд | нд | нд | нд | нд | нд | нд
1.6.57 | ГАЗ 231073 Энгельсские МЭС | M_ТЕХ0034 | нд | нд | нд | нд | нд | нд | нд | нд | нд | нд | нд | нд | нд | нд | нд | нд | нд | нд | нд | нд | нд | нд | нд | нд | нд | нд | нд | нд
1.6.58 | Переносное устройство дожига УД-300М Энгельсские МЭС | М_ПРИБ0025 | нд | нд | нд | нд | нд | нд | нд | нд | нд | нд | нд | нд | нд | нд | нд | нд | нд | нд | нд | нд | нд | нд | нд | нд | нд | нд | нд | нд
1.6.59 | Переносное устройство дожига УД-300М Служба РЗиА и ЭТЛ (Аппарат управления). | М_ПРИБ0026 | нд | нд | нд | нд | нд | нд | нд | нд | нд | нд | нд | нд | нд | нд | нд | нд | нд | нд | нд | нд | нд | нд | нд | нд | нд | нд | нд | нд
1.6.60 | Монтаж ИКЗ-В34Л (индикатор короткого замыкания) на ВЛ-6 кВ Ф-11 (3 комплекта) | М_ПРИБ0027 | нд | нд | нд | нд | нд | нд | нд | нд | нд | нд | нд | нд | нд | нд | нд | нд | нд | нд | нд | нд | нд | нд | нд | нд | нд | нд | нд | нд
1.6.61 | Приобретение вольтамперфазометра в Балашовские МЭС | М_ПРИБ0028 | нд | нд | нд | нд | нд | нд | нд | нд | нд | нд | нд | нд | нд | нд | нд | нд | нд | нд | нд | нд | нд | нд | нд | нд | нд | нд | нд | нд
1.6.62 | Приобретение вольтамперфазометра в Ершовские МЭС | М_ПРИБ0029 | нд | нд | нд | нд | нд | нд | нд | нд | нд | нд | нд | нд | нд | нд | нд | нд | нд | нд | нд | нд | нд | нд | нд | нд | нд | нд | нд | нд
1.6.63 | Приобретение вольтамперфазометра в Калининское отделение Балашовских МЭС | М_ПРИБ0030 | нд | нд | нд | нд | нд | нд | нд | нд | нд | нд | нд | нд | нд | нд | нд | нд | нд | нд | нд | нд | нд | нд | нд | нд | нд | нд | нд | нд
1.6.64 | Приобретение вольтамперфазометра в Краснокутское отделение Энгельсских МЭС | М_ПРИБ0031 | нд | нд | нд | нд | нд | нд | нд | нд | нд | нд | нд | нд | нд | нд | нд | нд | нд | нд | нд | нд | нд | нд | нд | нд | нд | нд | нд | нд
1.6.65 | Приобретение вольтамперфазометра в Новоузенские МЭС | М_ПРИБ0032 | нд | нд | нд | нд | нд | нд | нд | нд | нд | нд | нд | нд | нд | нд | нд | нд | нд | нд | нд | нд | нд | нд | нд | нд | нд | нд | нд | нд
1.6.66 | Приобретение вольтамперфазометра в Ровенское отделение Энгельсских МЭС | М_ПРИБ0033 | нд | нд | нд | нд | нд | нд | нд | нд | нд | нд | нд | нд | нд | нд | нд | нд | нд | нд | нд | нд | нд | нд | нд | нд | нд | нд | нд | нд
1.6.67 | Приобретение вольтамперфазометра в Ртищевские ГЭС | М_ПРИБ0034 | нд | нд | нд | нд | нд | нд | нд | нд | нд | нд | нд | нд | нд | нд | нд | нд | нд | нд | нд | нд | нд | нд | нд | нд | нд | нд | нд | нд
1.6.68 | Приобретение вольтамперфазометра в Энгельсские МЭС | М_ПРИБ0035 | нд | нд | нд | нд | нд | нд | нд | нд | нд | нд | нд | нд | нд | нд | нд | нд | нд | нд | нд | нд | нд | нд | нд | нд | нд | нд | нд | нд
1.6.69 | Приобретение вольтамперфазометра в Хвалынские ГЭС | М_ПРИБ0036 | нд | нд | нд | нд | нд | нд | нд | нд | нд | нд | нд | нд | нд | нд | нд | нд | нд | нд | нд | нд | нд | нд | нд | нд | нд | нд | нд | нд
1.6.70 | Приобретение омметра в Вольские ГЭС | М_ПРИБ0037 | нд | нд | нд | нд | нд | нд | нд | нд | нд | нд | нд | нд | нд | нд | нд | нд | нд | нд | нд | нд | нд | нд | нд | нд | нд | нд | нд | нд
1.6.71 | Приобретение тепловизора в Службу РЗиА и ЭТЛ | М_ПРИБ0038 | нд | нд | нд | нд | нд | нд | нд | нд | нд | нд | нд | нд | нд | нд | нд | нд | нд | нд | нд | нд | нд | нд | нд | нд | нд | нд | нд | нд
1.6.72 | Приобретение и установка пункта коммерческого учета (ПКУ) в Мокроусское отделение Ершовских МЭС | М_ПКУ00012 | нд | нд | нд | нд | нд | нд | нд | нд | нд | нд | + | - | нд | нд | нд | нд | нд | нд | нд | нд | нд | нд | нд | 10 | 10 | Модернизация, создание комплексов учета электроэнергии, снижение потерь электроэнергии | - | -
1.6.73 | Приобретение и установка пункта коммерческого учета (ПКУ) в Ровенское отделение Энгельсских МЭС | М_ПКУ00013 | нд | нд | нд | нд | нд | нд | нд | нд | нд | нд | + | - | нд | нд | нд | нд | нд | нд | нд | нд | нд | нд | нд | 10 | 10 | Модернизация, создание комплексов учета электроэнергии, снижение потерь электроэнергии | - | -
1.6.74 | Серверное оборудование Аппарат управления | М_ИТ0006 | нд | нд | нд | нд | нд | нд | нд | нд | нд | нд | нд | нд | нд | нд | нд | нд | нд | нд | нд | нд | нд | нд | нд | нд | нд | нд | нд | нд
1.6.75 | Реконструкция цеха ФП "Энергоремонт" | М_ЦЕХ0001 | нд | нд | нд | нд | нд | нд | нд | нд | нд | нд | нд | нд | нд | нд | нд | нд | нд | нд | нд | нд | нд | нд | нд | нд | нд | нд | нд | нд
1.6.76 | Станок для гибки арматурных скоб и хомутов ФП "Энергоремонт" | М_ПРИБ0039 | нд | нд | нд | нд | нд | нд | нд | нд | нд | нд | нд | нд | нд | нд | нд | нд | нд | нд | нд | нд | нд | нд | нд | нд | нд | нд | нд | нд
1.6.77 | Станок для намотки кабеля на барабан ФП "Энергоремонт" | М_ПРИБ0040 | нд | нд | нд | нд | нд | нд | нд | нд | нд | нд | нд | нд | нд | нд | нд | нд | нд | нд | нд | нд | нд | нд | нд | нд | нд | нд | нд | нд
1.6.78 | Гидромолот Impulse 100 Classic с монтажным комплектом Энгельсские МЭС | N_ТЕХ0014 | нд | нд | нд | нд | нд | нд | нд | нд | нд | нд | нд | нд | нд | нд | нд | нд | нд | нд | нд | нд | нд | нд | нд | нд | нд | нд | нд | нд
Главный инженер АО "Облкоммунэнерго" А.Ф. Качалов