## Лист1
Приложение N 7
к приказу Министерства энергетики РФ
от 5 мая 2016 г. N 380
Форма 7. Краткое описание инвестиционной программы. Ввод объектов инвестиционной деятельности (мощностей) в эксплуатацию
Инвестиционная программа АО "Облкоммунэнерго" на 2025-2029 гг.
Год раскрытия информации: 2026 год
Решение об утверждении инвестиционной программы: приказ министерства промышленности и энергетики Саратовской области № 166 от 24 июля 2025 года
Номер группы инвестиционных проектов | Наименование инвестиционного проекта (группы инвестиционных проектов) | Идентификатор инвестиционного проекта | Характеристики объекта электроэнергетики (объекта инвестиционной деятельности) | [13 empty] | Ввод объектов инвестиционной деятельности (мощностей) в эксплуатацию в 2026 году | [13 empty] | Ввод объектов инвестиционной деятельности (мощностей) в эксплуатацию | [76 empty] | Краткое обоснование корректировки утвержденного плана
[31 empty] | 2025 год | [13 empty] | 2026 год | [13 empty] | 2027 год | [13 empty] | 2028 год | [6 empty] | 2028 год | [6 empty] | 2029 год | [6 empty] | Итого за период реализации инвестиционной программы
|  |  | План | [6 empty] | Факт (Предложение по корректировке утвержденного плана) | [6 empty] | План | [6 empty] | Факт (Предложение по корректировке утвержденного плана) | [6 empty] | План | [6 empty] | Предложение по корректировке утвержденного плана | [6 empty] | План | [6 empty] | Предложение по корректировке утвержденного плана | [6 empty] | План | [6 empty] | Предложение по корректировке утвержденного плана | [6 empty] | План | [6 empty] | Предложение по корректировке утвержденного плана | [6 empty] | План | [6 empty] | План | [6 empty] | Предложение по корректировке утвержденного плана
|  |  | МВ х А | Мвар | км ВЛ 1-цеп | км ВЛ 2-цеп | км КЛ | МВт | шт | МВ х А | Мвар | км ВЛ 1-цеп | км ВЛ 2-цеп | км КЛ | МВт | шт | МВ х А | Мвар | км ВЛ 1-цеп | км ВЛ 2-цеп | км КЛ | МВт | шт | МВ х А | Мвар | км ВЛ 1-цеп | км ВЛ 2-цеп | км КЛ | МВт | шт | МВ х А | Мвар | км ВЛ 1-цеп | км ВЛ 2-цеп | км КЛ | МВт | шт | МВ х А | Мвар | км ВЛ 1-цеп | км ВЛ 2-цеп | км КЛ | МВт | шт | МВ х А | Мвар | км ВЛ 1-цеп | км ВЛ 2-цеп | км КЛ | МВт | шт | МВ х А | Мвар | км ВЛ 1-цеп | км ВЛ 2-цеп | км КЛ | МВт | шт | МВ х А | Мвар | км ВЛ 1-цеп | км ВЛ 2-цеп | км КЛ | МВт | шт | МВ х А | Мвар | км ВЛ 1-цеп | км ВЛ 2-цеп | км КЛ | МВт | шт | МВ х А | Мвар | км ВЛ 1-цеп | км ВЛ 2-цеп | км КЛ | МВт | шт | МВ х А | Мвар | км ВЛ 1-цеп | км ВЛ 2-цеп | км КЛ | МВт | шт | МВ х А | Мвар | км ВЛ 1-цеп | км ВЛ 2-цеп | км КЛ | МВт | шт | МВ х А | Мвар | км ВЛ 1-цеп | км ВЛ 2-цеп | км КЛ | МВт | шт | МВ х А | Мвар | км ВЛ 1-цеп | км ВЛ 2-цеп | км КЛ | МВт | шт
1 | 2 | 3 | 4.1.1 | 4.1.2 | 4.1.3 | 4.1.4 | 4.1.5 | 4.1.6 | 4.1.7 | 4.1.1 | 4.1.2 | 4.1.3 | 4.1.4 | 4.1.5 | 4.1.6 | 4.1.7 | 5.1.1 | 5.1.2 | 5.1.3 | 5.1.4 | 5.1.5 | 5.1.6 | 5.1.7 | 5.2.1 | 5.2.2 | 5.2.3 | 5.2.4 | 5.2.5 | 5.2.6 | 5.2.7 | 6.9.1 | 6.9.2 | 6.9.3 | 6.9.4 | 6.9.5 | 6.9.6 | 6.9.7 | 6.10.1 | 6.10.2 | 6.10.3 | 6.10.4 | 6.10.5 | 6.10.6 | 6.10.7 | 6.11.1 | 6.11.2 | 6.11.3 | 6.11.4 | 6.11.5 | 6.11.6 | 6.11.7 | 6.12.1 | 6.12.2 | 6.12.3 | 6.12.4 | 6.12.5 | 6.12.6 | 6.12.7 | 6.11.1 | 6.11.2 | 6.11.3 | 6.11.4 | 6.11.5 | 6.11.6 | 6.11.7 | 6.11.8 | 6.11.9 | 6.11.10 | 6.11.11 | 6.11.12 | 6.11.13 | 6.11.14 | 6.12.1 | 6.12.2 | 6.12.3 | 6.12.4 | 6.12.5 | 6.12.6 | 6.12.7 | 6.12.8 | 6.12.9 | 6.12.10 | 6.12.11 | 6.12.12 | 6.12.13 | 6.12.14 | 7.1.1 | 7.1.2 | 7.1.3 | 7.1.4 | 7.1.5 | 7.1.6 | 7.1.7 | 8.1.1 | 8.1.2 | 8.1.3 | 8.1.4 | 8.1.5 | 8.1.6 | 8.1.7 | 8.1.8 | 8.1.9 | 8.1.10 | 8.1.11 | 8.1.12 | 8.1.13 | 8.1.14 | 8
0 | Всего по инвестиционной программе, в том числе: | Г | 41.763 | 0 | 215.793 | 0.44933 | 29.3247 | 0 | 12057 | 65.467 | 0 | 302.299 | 1.398 | 43.727 | 0 | 6378 | 14.83 | 0 | 74.3163 | 0.16367 | 10.6563 | 0 | 3039 | 19.615 | 0 | 72.8453 | 0.252 | 14.237 | 0 | 145 | 15.703 | 0 | 76.2807 | 0.28567 | 11.4333 | 0 | 139 | 15.577 | 0 | 75.7137 | 0.39 | 10.432 | 0 | 137 | 14.83 | 0 | 74.3163 | 0.16367 | 10.6563 | 0 | 3039 | 19.615 | 0 | 72.8453 | 0.252 | 14.237 | 0 | 145 | 6.28 | 0 | 22.354 | 0 | 4.908 | 0 | 2964 | 16.155 | 0 | 57.52 | 0.252 | 11.229 | 0 | 3030 | 2.53 | 0 | 26.15 | 0 | 2.327 | 0 | 2959 | 8.325 | 0 | 61.97 | 0.252 | 5.078 | 0 | 3013 | 8.215 | 0 | 50.942 | 0.252 | 2.751 | 0 | 3009 | 41.763 | 0 | 215.793 | 0.44933 | 29.3247 | 0 | 12057 | 65.467 | 0 | 302.299 | 1.398 | 43.727 | 0 | 6378
0.1 | Технологическое присоединение, всего | Г | 25.74 | 0 | 78.4177 | 0.44933 | 12.2007 | 0 | 144 | 51.864 | 0 | 180.8797 | 1.398 | 26.603 | 0 | 346 | 12.26 | 0 | 37.892 | 0.16367 | 5.3273 | 0 | 59 | 17.045 | 0 | 35.685 | 0.252 | 8.908 | 0 | 90 | 10.28 | 0 | 40.5257 | 0.28567 | 4.6133 | 0 | 81 | 10.154 | 0 | 39.9587 | 0.39 | 3.612 | 0 | 79 | 12.26 | 0 | 37.892 | 0.16367 | 5.3273 | 0 | 59 | 17.045 | 0 | 35.685 | 0.252 | 8.908 | 0 | 90 | 3.2 | 0 | 0 | 0 | 1.99 | 0 | 4 | 13.075 | 0 | 35.166 | 0.252 | 8.311 | 0 | 70 | 0 | 0 | 0 | 0 | 0.27 | 0 | 0 | 5.795 | 0 | 35.82 | 0.252 | 3.021 | 0 | 54 | 5.795 | 0 | 34.25 | 0.252 | 2.751 | 0 | 53 | 25.74 | 0 | 78.4177 | 0.44933 | 12.2007 | 0 | 144 | 51.864 | 0 | 180.8797 | 1.398 | 26.603 | 0 | 346
0.2 | Реконструкция, модернизация, техническое перевооружение, всего | Г | 16.023 | 0 | 137.3753 | 0 | 17.124 | 0 | 11858 | 13.603 | 0 | 121.4193 | 0 | 17.124 | 0 | 5977 | 2.57 | 0 | 36.4243 | 0 | 5.329 | 0 | 2965 | 2.57 | 0 | 37.1603 | 0 | 5.329 | 0 | 40 | 5.423 | 0 | 35.755 | 0 | 6.82 | 0 | 37 | 5.423 | 0 | 35.755 | 0 | 6.82 | 0 | 37 | 2.57 | 0 | 36.4243 | 0 | 5.329 | 0 | 2965 | 2.57 | 0 | 37.1603 | 0 | 5.329 | 0 | 40 | 3.08 | 0 | 22.354 | 0 | 2.918 | 0 | 2950 | 3.08 | 0 | 22.354 | 0 | 2.918 | 0 | 2950 | 2.53 | 0 | 26.15 | 0 | 2.057 | 0 | 2950 | 2.53 | 0 | 26.15 | 0 | 2.057 | 0 | 2950 | 2.42 | 0 | 16.692 | 0 | 0 | 0 | 2956 | 16.023 | 0 | 137.3753 | 0 | 17.124 | 0 | 11858 | 13.603 | 0 | 121.4193 | 0 | 17.124 | 0 | 5977
0.6 | Прочие инвестиционные проекты, всего | Г | 0 | 0 | 0 | 0 | 0 | 0 | 55 | 0 | 0 | 0 | 0 | 0 | 0 | 55 | 0 | 0 | 0 | 0 | 0 | 0 | 15 | 0 | 0 | 0 | 0 | 0 | 0 | 15 | 0 | 0 | 0 | 0 | 0 | 0 | 21 | 0 | 0 | 0 | 0 | 0 | 0 | 21 | 0 | 0 | 0 | 0 | 0 | 0 | 15 | 0 | 0 | 0 | 0 | 0 | 0 | 15 | 0 | 0 | 0 | 0 | 0 | 0 | 10 | 0 | 0 | 0 | 0 | 0 | 0 | 10 | 0 | 0 | 0 | 0 | 0 | 0 | 9 | 0 | 0 | 0 | 0 | 0 | 0 | 9 | 0 | 0 | 0 | 0 | 0 | 0 | 0 | 0 | 0 | 0 | 0 | 0 | 0 | 55 | 0 | 0 | 0 | 0 | 0 | 0 | 55
1.1 | Технологическое присоединение, всего, в том числе: | Г | 25.74 | 0 | 78.4177 | 0.44933 | 12.2007 | 0 | 144 | 51.864 | 0 | 180.8797 | 1.398 | 26.603 | 0 | 346 | 12.26 | 0 | 37.892 | 0.16367 | 5.3273 | 0 | 59 | 17.045 | 0 | 35.685 | 0.252 | 8.908 | 0 | 90 | 10.28 | 0 | 40.5257 | 0.28567 | 4.6133 | 0 | 81 | 10.154 | 0 | 39.9587 | 0.39 | 3.612 | 0 | 79 | 12.26 | 0 | 37.892 | 0.16367 | 5.3273 | 0 | 59 | 17.045 | 0 | 35.685 | 0.252 | 8.908 | 0 | 90 | 3.2 | 0 | 0 | 0 | 1.99 | 0 | 4 | 13.075 | 0 | 35.166 | 0.252 | 8.311 | 0 | 70 | 0 | 0 | 0 | 0 | 0.27 | 0 | 0 | 5.795 | 0 | 35.82 | 0.252 | 3.021 | 0 | 54 | 5.795 | 0 | 34.25 | 0.252 | 2.751 | 0 | 53 | 25.74 | 0 | 78.4177 | 0.44933 | 12.2007 | 0 | 144 | 51.864 | 0 | 180.8797 | 1.398 | 26.603 | 0 | 346
1.1.1 | Технологическое присоединение энергопринимающих устройств потребителей, всего, в том числе: | Г | 24.23 | 0 | 77.6527 | 0.38633 | 12.2007 | 0 | 133 | 48.844 | 0 | 178.4217 | 1.335 | 24.783 | 0 | 327 | 11 | 0 | 37.892 | 0.16367 | 5.3273 | 0 | 56 | 14.525 | 0 | 35.53 | 0.252 | 8.908 | 0 | 81 | 10.03 | 0 | 39.7607 | 0.22267 | 4.6133 | 0 | 73 | 9.904 | 0 | 39.2257 | 0.327 | 3.612 | 0 | 76 | 11 | 0 | 37.892 | 0.16367 | 5.3273 | 0 | 56 | 14.525 | 0 | 35.53 | 0.252 | 8.908 | 0 | 81 | 3.2 | 0 | 0 | 0 | 1.99 | 0 | 4 | 12.825 | 0 | 35.166 | 0.252 | 6.491 | 0 | 63 | 0 | 0 | 0 | 0 | 0.27 | 0 | 0 | 5.795 | 0 | 34.25 | 0.252 | 3.021 | 0 | 54 | 5.795 | 0 | 34.25 | 0.252 | 2.751 | 0 | 53 | 24.23 | 0 | 77.6527 | 0.38633 | 12.2007 | 0 | 133 | 48.844 | 0 | 178.4217 | 1.335 | 24.783 | 0 | 327
1.1.1.1 | Технологическое присоединение энергопринимающих устройств потребителей максимальной мощностью до 15 кВт включительно, всего | Г | 0.8 | 0 | 36.6587 | 0 | 0.23733 | 0 | 16 | 4.035 | 0 | 93.09 | 0 | 0.907 | 0 | 43 | 0.4 | 0 | 18.3293 | 0 | 0.11867 | 0 | 8 | 0.675 | 0 | 17.776 | 0 | 0.141 | 0 | 8 | 0.4 | 0 | 18.3293 | 0 | 0.11867 | 0 | 8 | 1.335 | 0 | 21.986 | 0 | 0.343 | 0 | 11 | 0.4 | 0 | 18.3293 | 0 | 0.11867 | 0 | 8 | 0.675 | 0 | 17.776 | 0 | 0.141 | 0 | 8 | 0 | 0 | 0 | 0 | 0 | 0 | 0 | 0.675 | 0 | 17.776 | 0 | 0.141 | 0 | 8 | 0 | 0 | 0 | 0 | 0 | 0 | 0 | 0.675 | 0 | 17.776 | 0 | 0.141 | 0 | 8 | 0.675 | 0 | 17.776 | 0 | 0.141 | 0 | 8 | 0.8 | 0 | 36.6587 | 0 | 0.23733 | 0 | 16 | 4.035 | 0 | 93.09 | 0 | 0.907 | 0 | 43
1.1.1.2 | Технологическое присоединение энергопринимающих устройств потребителей максимальной мощностью до 150 кВт включительно, всего | Г | 10.8 | 0 | 38.4253 | 0.32733 | 5.6233 | 0 | 84 | 25.619 | 0 | 81.432 | 1.27 | 11.523 | 0 | 226 | 5.4 | 0 | 19.2127 | 0.16367 | 2.8117 | 0 | 42 | 5.12 | 0 | 16.474 | 0.252 | 2.61 | 0 | 45 | 5.4 | 0 | 19.2127 | 0.16367 | 2.8117 | 0 | 42 | 5.139 | 0 | 15.536 | 0.262 | 1.083 | 0 | 46 | 5.4 | 0 | 19.2127 | 0.16367 | 2.8117 | 0 | 42 | 5.12 | 0 | 16.474 | 0.252 | 2.61 | 0 | 45 | 0 | 0 | 0 | 0 | 0 | 0 | 0 | 5.12 | 0 | 16.474 | 0.252 | 2.61 | 0 | 45 | 0 | 0 | 0 | 0 | 0 | 0 | 0 | 5.12 | 0 | 16.474 | 0.252 | 2.61 | 0 | 45 | 5.12 | 0 | 16.474 | 0.252 | 2.61 | 0 | 45 | 10.8 | 0 | 38.4253 | 0.32733 | 5.6233 | 0 | 84 | 25.619 | 0 | 81.432 | 1.27 | 11.523 | 0 | 226
1.1.1.3 | Технологическое присоединение энергопринимающих устройств потребителей свыше 150 кВт, всего, в том числе: | Г | 12.63 | 0 | 2.5687 | 0.059 | 6.34 | 0 | 33 | 19.19 | 0 | 3.8997 | 0.065 | 12.353 | 0 | 58 | 5.2 | 0 | 0.35 | 0 | 2.397 | 0 | 6 | 8.73 | 0 | 1.28 | 0 | 6.157 | 0 | 28 | 4.23 | 0 | 2.2187 | 0.059 | 1.683 | 0 | 23 | 3.43 | 0 | 1.7037 | 0.065 | 2.186 | 0 | 19 | 5.2 | 0 | 0.35 | 0 | 2.397 | 0 | 6 | 8.73 | 0 | 1.28 | 0 | 6.157 | 0 | 28 | 3.2 | 0 | 0 | 0 | 1.99 | 0 | 4 | 7.03 | 0 | 0.916 | 0 | 3.74 | 0 | 10 | 0 | 0 | 0 | 0 | 0.27 | 0 | 0 | 0 | 0 | 0 | 0 | 0.27 | 0 | 1 | нд | нд | нд | нд | нд | нд | нд | 12.63 | 0 | 2.5687 | 0.059 | 6.34 | 0 | 33 | 19.19 | 0 | 3.8997 | 0.065 | 12.353 | 0 | 58
1.1.1.3.1 | Установка КТП-6/0,4кВ с трансформатором мощностью 400 кВА по дог. 26923 Зенкова А.М. Энгельсские МЭС | P_ОТП24 | 0.4 | 0 | 0 | 0 | 0 | 0 | 2 | 0.4 | 0 | 0 | 0 | 0 | 0 | 2 | 0 | 0 | 0 | 0 | 0 | 0 | 0 | 0 | 0 | 0 | 0 | 0 | 0 | 0 | 0.4 | 0 | 0 | 0 | 0 | 0 | 2 | 0.4 | 0 | 0 | 0 | 0 | 0 | 2 | 0 | 0 | 0 | 0 | 0 | 0 | 0 | 0 | 0 | 0 | 0 | 0 | 0 | 0 | 0 | 0 | 0 | 0 | 0 | 0 | 0 | 0 | 0 | 0 | 0 | 0 | 0 | 0 | 0 | 0 | 0 | 0 | 0 | 0 | 0 | 0 | 0 | 0 | 0 | 0 | 0 | 0 | нд | нд | нд | нд | нд | нд | нд | 0.4 | 0 | 0 | 0 | 0 | 0 | 2 | 0.4 | 0 | 0 | 0 | 0 | 0 | 2
1.1.1.3.2 | Строительство КЛ-6кВ от РУ-6кВ КТП-950 до РУ-6кВ проектируемой КТП-6/0,4кВ по дог. 26923 Зенкова А.М. Энгельсские МЭС | P_ОТП25 | 0 | 0 | 0 | 0 | 0.3 | 0 | 0 | 0 | 0 | 0 | 0 | 0.363 | 0 | 0 | 0 | 0 | 0 | 0 | 0 | 0 | 0 | 0 | 0 | 0 | 0 | 0 | 0 | 0 | 0 | 0 | 0 | 0 | 0.3 | 0 | 0 | 0 | 0 | 0 | 0 | 0.363 | 0 | 0 | 0 | 0 | 0 | 0 | 0 | 0 | 0 | 0 | 0 | 0 | 0 | 0 | 0 | 0 | 0 | 0 | 0 | 0 | 0 | 0 | 0 | 0 | 0 | 0 | 0 | 0 | 0 | 0 | 0 | 0 | 0 | 0 | 0 | 0 | 0 | 0 | 0 | 0 | 0 | 0 | 0 | 0 | нд | нд | нд | нд | нд | нд | нд | 0 | 0 | 0 | 0 | 0.3 | 0 | 0 | 0 | 0 | 0 | 0 | 0.363 | 0 | 0
1.1.1.3.3 | Строительство КЛ-0,4кВ с двумя кабелями в траншее от РУ-0,4кВ проектируемой КТП-6/0,4кВ до соединительных муфт, устанавливаемых на границе участка заявителя по дог. 26923 Зенкова А.М. Энгельсские МЭС | P_ОТП26 | 0 | 0 | 0 | 0 | 0.04 | 0 | 0 | 0 | 0 | 0 | 0 | 0.045 | 0 | 0 | 0 | 0 | 0 | 0 | 0 | 0 | 0 | 0 | 0 | 0 | 0 | 0 | 0 | 0 | 0 | 0 | 0 | 0 | 0.04 | 0 | 0 | 0 | 0 | 0 | 0 | 0.045 | 0 | 0 | 0 | 0 | 0 | 0 | 0 | 0 | 0 | 0 | 0 | 0 | 0 | 0 | 0 | 0 | 0 | 0 | 0 | 0 | 0 | 0 | 0 | 0 | 0 | 0 | 0 | 0 | 0 | 0 | 0 | 0 | 0 | 0 | 0 | 0 | 0 | 0 | 0 | 0 | 0 | 0 | 0 | 0 | нд | нд | нд | нд | нд | нд | нд | 0 | 0 | 0 | 0 | 0.04 | 0 | 0 | 0 | 0 | 0 | 0 | 0.045 | 0 | 0
1.1.1.3.4 | Установка КРУН-10кВ. Дог.27888 ООО "МСК "Поровский" Балаковские ГЭС | О_ОТП0010 | 0 | 0 | 0 | 0 | 0 | 0 | 1 | 0 | 0 | 0 | 0 | 0 | 0 | 1 | 0 | 0 | 0 | 0 | 0 | 0 | 0 | 0 | 0 | 0 | 0 | 0 | 0 | 0 | 0 | 0 | 0 | 0 | 0 | 0 | 1 | 0 | 0 | 0 | 0 | 0 | 0 | 1 | 0 | 0 | 0 | 0 | 0 | 0 | 0 | 0 | 0 | 0 | 0 | 0 | 0 | 0 | 0 | 0 | 0 | 0 | 0 | 0 | 0 | 0 | 0 | 0 | 0 | 0 | 0 | 0 | 0 | 0 | 0 | 0 | 0 | 0 | 0 | 0 | 0 | 0 | 0 | 0 | 0 | 0 | нд | нд | нд | нд | нд | нд | нд | 0 | 0 | 0 | 0 | 0 | 0 | 1 | 0 | 0 | 0 | 0 | 0 | 0 | 1
1.1.1.3.5 | Строительство КЛ-10кВ от РУ-10кВ РП-12 до проектируемого КРУН-10кВ. Дог. 27888 ООО "МС" "Покровский" Балаковские ГЭС | О_ОТП0011 | 0 | 0 | 0 | 0 | 0.325 | 0 | 0 | 0 | 0 | 0 | 0 | 0.35 | 0 | 0 | 0 | 0 | 0 | 0 | 0 | 0 | 0 | 0 | 0 | 0 | 0 | 0 | 0 | 0 | 0 | 0 | 0 | 0 | 0.325 | 0 | 0 | 0 | 0 | 0 | 0 | 0.35 | 0 | 0 | 0 | 0 | 0 | 0 | 0 | 0 | 0 | 0 | 0 | 0 | 0 | 0 | 0 | 0 | 0 | 0 | 0 | 0 | 0 | 0 | 0 | 0 | 0 | 0 | 0 | 0 | 0 | 0 | 0 | 0 | 0 | 0 | 0 | 0 | 0 | 0 | 0 | 0 | 0 | 0 | 0 | 0 | нд | нд | нд | нд | нд | нд | нд | 0 | 0 | 0 | 0 | 0.325 | 0 | 0 | 0 | 0 | 0 | 0 | 0.35 | 0 | 0
1.1.1.3.6 | Установка КТП-6/0,4кВ с трансформатором мощностью 400 кВА дог. 27944 ООО "Метэкс" Энгельсские МЭС | О_ОТП0013 | 0.4 | 0 | 0 | 0 | 0 | 0 | 2 | 0.4 | 0 | 0 | 0 | 0 | 0 | 2 | 0 | 0 | 0 | 0 | 0 | 0 | 0 | 0.4 | 0 | 0 | 0 | 0 | 0 | 2 | 0.4 | 0 | 0 | 0 | 0 | 0 | 2 | 0 | 0 | 0 | 0 | 0 | 0 | 0 | 0 | 0 | 0 | 0 | 0 | 0 | 0 | 0.4 | 0 | 0 | 0 | 0 | 0 | 2 | 0 | 0 | 0 | 0 | 0 | 0 | 0 | 0 | 0 | 0 | 0 | 0 | 0 | 0 | 0 | 0 | 0 | 0 | 0 | 0 | 0 | 0 | 0 | 0 | 0 | 0 | 0 | 0 | нд | нд | нд | нд | нд | нд | нд | 0.4 | 0 | 0 | 0 | 0 | 0 | 2 | 0.4 | 0 | 0 | 0 | 0 | 0 | 2 | Перенос выполнения обязательств, по инициативе заявителя
1.1.1.3.7 | Строительство КЛ-6кВ с двумя кабелями в траншее от опоры №654/00-12 ВЛ-6кВ Ф-654 до РУ-6кВ проектируемой КТП-6/0,4кВ. Дог. 27944 ООО "Метэкс" Энгельсские МЭС | О_ОТП0015 | 0 | 0 | 0 | 0 | 0.037 | 0 | 0 | 0 | 0 | 0 | 0 | 0.037 | 0 | 0 | 0 | 0 | 0 | 0 | 0 | 0 | 0 | 0 | 0 | 0 | 0 | 0.037 | 0 | 0 | 0 | 0 | 0 | 0 | 0.037 | 0 | 0 | 0 | 0 | 0 | 0 | 0 | 0 | 0 | 0 | 0 | 0 | 0 | 0 | 0 | 0 | 0 | 0 | 0 | 0 | 0.037 | 0 | 0 | 0 | 0 | 0 | 0 | 0 | 0 | 0 | 0 | 0 | 0 | 0 | 0 | 0 | 0 | 0 | 0 | 0 | 0 | 0 | 0 | 0 | 0 | 0 | 0 | 0 | 0 | 0 | 0 | нд | нд | нд | нд | нд | нд | нд | 0 | 0 | 0 | 0 | 0.037 | 0 | 0 | 0 | 0 | 0 | 0 | 0.037 | 0 | 0 | Перенос выполнения обязательств, по инициативе заявителя
1.1.1.3.8 | Строительство ВЛЗ-10кВ от опоры №1015-00/67 до границы участка заявителя. Дог. 28200 ООО "Нисан" Ершовские МЭС | О_ОТП0027 | 0 | 0 | 0.015 | 0 | 0 | 0 | 0 | 0 | 0 | 0.03 | 0 | 0 | 0 | 0 | 0 | 0 | 0 | 0 | 0 | 0 | 0 | 0 | 0 | 0 | 0 | 0 | 0 | 0 | 0 | 0 | 0.015 | 0 | 0 | 0 | 0 | 0 | 0 | 0.03 | 0 | 0 | 0 | 0 | 0 | 0 | 0 | 0 | 0 | 0 | 0 | 0 | 0 | 0 | 0 | 0 | 0 | 0 | 0 | 0 | 0 | 0 | 0 | 0 | 0 | 0 | 0 | 0 | 0 | 0 | 0 | 0 | 0 | 0 | 0 | 0 | 0 | 0 | 0 | 0 | 0 | 0 | 0 | 0 | 0 | 0 | нд | нд | нд | нд | нд | нд | нд | 0 | 0 | 0.015 | 0 | 0 | 0 | 0 | 0 | 0 | 0.03 | 0 | 0 | 0 | 0
1.1.1.3.9 | Установка реклоузера с автоматизированной системой диспетчерского управления объектами электроэнергетики с возможностью оперативного отображения аварийных событий на объектах в графическом и текстовом виде, дистанционного управления производственными объектами с авторизацией доступа на проектирумой опоре ВЛЗ-10кВ Ф-1015. Дог. 28200 ООО "Нисан" Ершовские МЭС | О_ОТП0028 | 0 | 0 | 0 | 0 | 0 | 0 | 1 | 0 | 0 | 0 | 0 | 0 | 0 | 1 | 0 | 0 | 0 | 0 | 0 | 0 | 0 | 0 | 0 | 0 | 0 | 0 | 0 | 0 | 0 | 0 | 0 | 0 | 0 | 0 | 1 | 0 | 0 | 0 | 0 | 0 | 0 | 1 | 0 | 0 | 0 | 0 | 0 | 0 | 0 | 0 | 0 | 0 | 0 | 0 | 0 | 0 | 0 | 0 | 0 | 0 | 0 | 0 | 0 | 0 | 0 | 0 | 0 | 0 | 0 | 0 | 0 | 0 | 0 | 0 | 0 | 0 | 0 | 0 | 0 | 0 | 0 | 0 | 0 | 0 | нд | нд | нд | нд | нд | нд | нд | 0 | 0 | 0 | 0 | 0 | 0 | 1 | 0 | 0 | 0 | 0 | 0 | 0 | 1
1.1.1.3.10 | Установка КТП-6/0,4кВ с трансформатором мощностью 400 кВА по договору 28356 ООО "Метэкс" Энгельсские МЭС | Р_ОТП001 | 0.4 | 0 | 0 | 0 | 0 | 0 | 2 | 0.4 | 0 | 0 | 0 | 0 | 0 | 2 | 0 | 0 | 0 | 0 | 0 | 0 | 0 | 0.4 | 0 | 0 | 0 | 0 | 0 | 2 | 0.4 | 0 | 0 | 0 | 0 | 0 | 2 | 0 | 0 | 0 | 0 | 0 | 0 | 0 | 0 | 0 | 0 | 0 | 0 | 0 | 0 | 0.4 | 0 | 0 | 0 | 0 | 0 | 2 | 0 | 0 | 0 | 0 | 0 | 0 | 0 | 0 | 0 | 0 | 0 | 0 | 0 | 0 | 0 | 0 | 0 | 0 | 0 | 0 | 0 | 0 | 0 | 0 | 0 | 0 | 0 | 0 | нд | нд | нд | нд | нд | нд | нд | 0.4 | 0 | 0 | 0 | 0 | 0 | 2 | 0.4 | 0 | 0 | 0 | 0 | 0 | 2 | Перенос выполнения обязательств, по инициативе заявителя
1.1.1.3.11 | Строительство КЛ-6кВ с двумя кабелями в траншее от опоры №654/00-7 ВЛ-6кВ Ф-654 до РУ-6кВ проектируемой КТП-6/0,4кВ по договору 28356 ООО "Метэкс" Энгельсские МЭС | Р_ОТП002 | 0 | 0 | 0 | 0 | 0.05 | 0 | 0 | 0 | 0 | 0 | 0 | 0.05 | 0 | 0 | 0 | 0 | 0 | 0 | 0 | 0 | 0 | 0 | 0 | 0 | 0 | 0.05 | 0 | 0 | 0 | 0 | 0 | 0 | 0.05 | 0 | 0 | 0 | 0 | 0 | 0 | 0 | 0 | 0 | 0 | 0 | 0 | 0 | 0 | 0 | 0 | 0 | 0 | 0 | 0 | 0.05 | 0 | 0 | 0 | 0 | 0 | 0 | 0 | 0 | 0 | 0 | 0 | 0 | 0 | 0 | 0 | 0 | 0 | 0 | 0 | 0 | 0 | 0 | 0 | 0 | 0 | 0 | 0 | 0 | 0 | 0 | нд | нд | нд | нд | нд | нд | нд | 0 | 0 | 0 | 0 | 0.05 | 0 | 0 | 0 | 0 | 0 | 0 | 0.05 | 0 | 0 | Перенос выполнения обязательств, по инициативе заявителя
1.1.1.3.12 | Строительство КЛ-0,4кВ с двумя кабелями в траншее от РУ-0,4кВ КТП-938 до соединительных муфт по договору 28822 ГКУ СО УКС Энгельсские МЭС | Р_ОТП003 | 0 | 0 | 0 | 0 | 0.3 | 0 | 0 | 0 | 0 | 0 | 0 | 0.302 | 0 | 0 | 0 | 0 | 0 | 0 | 0 | 0 | 0 | 0 | 0 | 0 | 0 | 0 | 0 | 0 | 0 | 0 | 0 | 0 | 0.3 | 0 | 0 | 0 | 0 | 0 | 0 | 0.302 | 0 | 0 | 0 | 0 | 0 | 0 | 0 | 0 | 0 | 0 | 0 | 0 | 0 | 0 | 0 | 0 | 0 | 0 | 0 | 0 | 0 | 0 | 0 | 0 | 0 | 0 | 0 | 0 | 0 | 0 | 0 | 0 | 0 | 0 | 0 | 0 | 0 | 0 | 0 | 0 | 0 | 0 | 0 | 0 | нд | нд | нд | нд | нд | нд | нд | 0 | 0 | 0 | 0 | 0.3 | 0 | 0 | 0 | 0 | 0 | 0 | 0.302 | 0 | 0
1.1.1.3.13 | Установка КТП-6/0,4кВ с трансформатором мощностью 400 кВА по договору 28373 ООО "СЗ "Матис" | Р_ОТП004 | 0.4 | 0 | 0 | 0 | 0 | 0 | 2 | 0.4 | 0 | 0 | 0 | 0 | 0 | 2 | 0 | 0 | 0 | 0 | 0 | 0 | 0 | 0 | 0 | 0 | 0 | 0 | 0 | 0 | 0.4 | 0 | 0 | 0 | 0 | 0 | 2 | 0.4 | 0 | 0 | 0 | 0 | 0 | 2 | 0 | 0 | 0 | 0 | 0 | 0 | 0 | 0 | 0 | 0 | 0 | 0 | 0 | 0 | 0 | 0 | 0 | 0 | 0 | 0 | 0 | 0 | 0 | 0 | 0 | 0 | 0 | 0 | 0 | 0 | 0 | 0 | 0 | 0 | 0 | 0 | 0 | 0 | 0 | 0 | 0 | 0 | нд | нд | нд | нд | нд | нд | нд | 0.4 | 0 | 0 | 0 | 0 | 0 | 2 | 0.4 | 0 | 0 | 0 | 0 | 0 | 2
1.1.1.3.14 | Строительство ЛЭП-0,4кВ от проектируемой КТП-6/0,4кВ до ВРУ многоквартирного жилого дома по договору 28373 ООО "СЗ "Матис" | Р_ОТП005 | 0 | 0 | 0.5 | 0 | 0.14 | 0 | 0 | 0 | 0 | 0.374 | 0 | 0.416 | 0 | 0 | 0 | 0 | 0 | 0 | 0 | 0 | 0 | 0 | 0 | 0 | 0 | 0 | 0 | 0 | 0 | 0 | 0.5 | 0 | 0.14 | 0 | 0 | 0 | 0 | 0.374 | 0 | 0.416 | 0 | 0 | 0 | 0 | 0 | 0 | 0 | 0 | 0 | 0 | 0 | 0 | 0 | 0 | 0 | 0 | 0 | 0 | 0 | 0 | 0 | 0 | 0 | 0 | 0 | 0 | 0 | 0 | 0 | 0 | 0 | 0 | 0 | 0 | 0 | 0 | 0 | 0 | 0 | 0 | 0 | 0 | 0 | 0 | нд | нд | нд | нд | нд | нд | нд | 0 | 0 | 0.5 | 0 | 0.14 | 0 | 0 | 0 | 0 | 0.374 | 0 | 0.416 | 0 | 0
1.1.1.3.15 | Установка КТП-10/0,4кВ с трансформатором мощностью 400 кВА по дог. № 28854/П от 29.05.24 г. ООО "ТД Фабрика печати" СЭП | Р_ОТП006 | 0.4 | 0 | 0 | 0 | 0 | 0 | 2 | 0.4 | 0 | 0 | 0 | 0 | 0 | 2 | 0 | 0 | 0 | 0 | 0 | 0 | 0 | 0 | 0 | 0 | 0 | 0 | 0 | 0 | 0.4 | 0 | 0 | 0 | 0 | 0 | 2 | 0.4 | 0 | 0 | 0 | 0 | 0 | 2 | 0 | 0 | 0 | 0 | 0 | 0 | 0 | 0 | 0 | 0 | 0 | 0 | 0 | 0 | 0 | 0 | 0 | 0 | 0 | 0 | 0 | 0 | 0 | 0 | 0 | 0 | 0 | 0 | 0 | 0 | 0 | 0 | 0 | 0 | 0 | 0 | 0 | 0 | 0 | 0 | 0 | 0 | нд | нд | нд | нд | нд | нд | нд | 0.4 | 0 | 0 | 0 | 0 | 0 | 2 | 0.4 | 0 | 0 | 0 | 0 | 0 | 2
1.1.1.3.16 | Установка КТП-10/0,4кВ с трансформатором мощностью 630 кВА по договору 28862 ООО "Николаевский мельник" Пугачевские ГЭС | Р_ОТП007 | 0.63 | 0 | 0 | 0 | 0 | 0 | 2 | 0.63 | 0 | 0 | 0 | 0 | 0 | 2 | 0 | 0 | 0 | 0 | 0 | 0 | 0 | 0 | 0 | 0 | 0 | 0 | 0 | 0 | 0.63 | 0 | 0 | 0 | 0 | 0 | 2 | 0 | 0 | 0 | 0 | 0 | 0 | 0 | 0 | 0 | 0 | 0 | 0 | 0 | 0 | 0 | 0 | 0 | 0 | 0 | 0 | 0 | 0 | 0 | 0 | 0 | 0 | 0 | 0 | 0.63 | 0 | 0 | 0 | 0 | 0 | 2 | 0 | 0 | 0 | 0 | 0 | 0 | 0 | 0 | 0 | 0 | 0 | 0 | 0 | 0 | нд | нд | нд | нд | нд | нд | нд | 0.63 | 0 | 0 | 0 | 0 | 0 | 2 | 0.63 | 0 | 0 | 0 | 0 | 0 | 2 | Перенос выполнения обязательств, по инициативе заявителя
1.1.1.3.17 | Строительство ВЛЗ-10кВ от опоры №1001А-00/22 до РУ-10кВ проектируемой КТП-10/0,4кВ по договору 28862 ООО "Николаевский мельник" Пугачевские ГЭС" | Р_ОТП008 | 0 | 0 | 0.8 | 0 | 0 | 0 | 0 | 0 | 0 | 0.816 | 0 | 0 | 0 | 0 | 0 | 0 | 0 | 0 | 0 | 0 | 0 | 0 | 0 | 0 | 0 | 0 | 0 | 0 | 0 | 0 | 0.8 | 0 | 0 | 0 | 0 | 0 | 0 | 0 | 0 | 0 | 0 | 0 | 0 | 0 | 0 | 0 | 0 | 0 | 0 | 0 | 0 | 0 | 0 | 0 | 0 | 0 | 0 | 0 | 0 | 0 | 0 | 0 | 0 | 0 | 0 | 0.816 | 0 | 0 | 0 | 0 | 0 | 0 | 0 | 0 | 0 | 0 | 0 | 0 | 0 | 0 | 0 | 0 | 0 | 0 | нд | нд | нд | нд | нд | нд | нд | 0 | 0 | 0.8 | 0 | 0 | 0 | 0 | 0 | 0 | 0.816 | 0 | 0 | 0 | 0 | Перенос выполнения обязательств, по инициативе заявителя
1.1.1.3.18 | Установка двухтрансформаторной КТП-10/0,4кВ с трансформаторной мощностью от 250 до 400 кВА гос. контракт 28916 ГКУ СО "УКС" Озинские МЭС | Р_ОТП009 | 0.8 | 0 | 0 | 0 | 0 | 0 | 3 | 0.8 | 0 | 0 | 0 | 0 | 0 | 3 | 0 | 0 | 0 | 0 | 0 | 0 | 0 | 0 | 0 | 0 | 0 | 0 | 0 | 0 | 0.8 | 0 | 0 | 0 | 0 | 0 | 3 | 0.8 | 0 | 0 | 0 | 0 | 0 | 3 | 0 | 0 | 0 | 0 | 0 | 0 | 0 | 0 | 0 | 0 | 0 | 0 | 0 | 0 | 0 | 0 | 0 | 0 | 0 | 0 | 0 | 0 | 0 | 0 | 0 | 0 | 0 | 0 | 0 | 0 | 0 | 0 | 0 | 0 | 0 | 0 | 0 | 0 | 0 | 0 | 0 | 0 | нд | нд | нд | нд | нд | нд | нд | 0.8 | 0 | 0 | 0 | 0 | 0 | 3 | 0.8 | 0 | 0 | 0 | 0 | 0 | 3
1.1.1.3.19 | Строительство ВЛЗ-10кВ от опоры №6-06/18 до проектируемой КТП-10/0,4кВ гос. контракт 28916 ГКУ СО "УКС" Озинские МЭС | Р_ОТП010 | 0 | 0 | 0.6667 | 0 | 0 | 0 | 0 | 0 | 0 | 0.6667 | 0 | 0 | 0 | 0 | 0 | 0 | 0 | 0 | 0 | 0 | 0 | 0 | 0 | 0 | 0 | 0 | 0 | 0 | 0 | 0 | 0.6667 | 0 | 0 | 0 | 0 | 0 | 0 | 0.6667 | 0 | 0 | 0 | 0 | 0 | 0 | 0 | 0 | 0 | 0 | 0 | 0 | 0 | 0 | 0 | 0 | 0 | 0 | 0 | 0 | 0 | 0 | 0 | 0 | 0 | 0 | 0 | 0 | 0 | 0 | 0 | 0 | 0 | 0 | 0 | 0 | 0 | 0 | 0 | 0 | 0 | 0 | 0 | 0 | 0 | 0 | нд | нд | нд | нд | нд | нд | нд | 0 | 0 | 0.6667 | 0 | 0 | 0 | 0 | 0 | 0 | 0.6667 | 0 | 0 | 0 | 0
1.1.1.3.20 | Строительство ВЛЗ-10кВ от опоры №22-00/118 до проектируемой КТП-10/0,4кВ гос. контракт 28916 ГКУ СО "УКС" Озинские МЭС | Р_ОТП011 | 0 | 0 | 0.05 | 0 | 0 | 0 | 0 | 0 | 0 | 0 | 0 | 0 | 0 | 0 | 0 | 0 | 0 | 0 | 0 | 0 | 0 | 0 | 0 | 0 | 0 | 0 | 0 | 0 | 0 | 0 | 0.05 | 0 | 0 | 0 | 0 | 0 | 0 | 0 | 0 | 0 | 0 | 0 | 0 | 0 | 0 | 0 | 0 | 0 | 0 | 0 | 0 | 0 | 0 | 0 | 0 | 0 | 0 | 0 | 0 | 0 | 0 | 0 | 0 | 0 | 0 | 0 | 0 | 0 | 0 | 0 | 0 | 0 | 0 | 0 | 0 | 0 | 0 | 0 | 0 | 0 | 0 | 0 | 0 | 0 | нд | нд | нд | нд | нд | нд | нд | 0 | 0 | 0.05 | 0 | 0 | 0 | 0 | 0 | 0 | 0 | 0 | 0 | 0 | 0
1.1.1.3.21 | строительство КЛ-6кВ с двумя кабелями в траншее от КЛ-6кВ Ф-43 между ТП-237 и ТП-196А до РУ-6кВ проектируемой КТП-6/0,4кВ по договору 28979 Нечай К.И. Энгельсские МЭС | Р_ОТП012 | 0 | 0 | 0 | 0 | 0.35 | 0 | 0 | 0 | 0 | 0 | 0 | 0.354 | 0 | 0 | 0 | 0 | 0 | 0 | 0 | 0 | 0 | 0 | 0 | 0 | 0 | 0 | 0 | 0 | 0 | 0 | 0 | 0 | 0.35 | 0 | 0 | 0 | 0 | 0 | 0 | 0.354 | 0 | 0 | 0 | 0 | 0 | 0 | 0 | 0 | 0 | 0 | 0 | 0 | 0 | 0 | 0 | 0 | 0 | 0 | 0 | 0 | 0 | 0 | 0 | 0 | 0 | 0 | 0 | 0 | 0 | 0 | 0 | 0 | 0 | 0 | 0 | 0 | 0 | 0 | 0 | 0 | 0 | 0 | 0 | 0 | нд | нд | нд | нд | нд | нд | нд | 0 | 0 | 0 | 0 | 0.35 | 0 | 0 | 0 | 0 | 0 | 0 | 0.354 | 0 | 0
1.1.1.3.22 | Установка на отведенной территории двухтрансформаторной КТП-6/0,4кВ с трансформаторами мощностью 400 кВА по договору 29052 ГУЗ СО "БГКБ" Балаковские ГЭС | Р_ОТП013 | 0.8 | 0 | 0 | 0 | 0 | 0 | 3 | 0.8 | 0 | 0 | 0 | 0 | 0 | 3 | 0 | 0 | 0 | 0 | 0 | 0 | 0 | 0.8 | 0 | 0 | 0 | 0 | 0 | 3 | 0.8 | 0 | 0 | 0 | 0 | 0 | 3 | 0 | 0 | 0 | 0 | 0 | 0 | 0 | 0 | 0 | 0 | 0 | 0 | 0 | 0 | 0.8 | 0 | 0 | 0 | 0 | 0 | 3 | 0 | 0 | 0 | 0 | 0 | 0 | 0 | 0 | 0 | 0 | 0 | 0 | 0 | 0 | 0 | 0 | 0 | 0 | 0 | 0 | 0 | 0 | 0 | 0 | 0 | 0 | 0 | 0 | нд | нд | нд | нд | нд | нд | нд | 0.8 | 0 | 0 | 0 | 0 | 0 | 3 | 0.8 | 0 | 0 | 0 | 0 | 0 | 3 | Перенос выполнения обязательств, по инициативе заявителя
1.1.1.3.23 | Строительство КЛ-6кВ с двумя кабелями в траншее от КЛ-6кВ ТП-71- 74 до РУ-6кВ проектируемой КТП-6/0,4кВ по договору 29052 ГУЗ СО "БГКБ" Балаковские ГЭС | Р_ОТП014 | 0 | 0 | 0 | 0 | 0.045 | 0 | 0 | 0 | 0 | 0 | 0 | 0.017 | 0 | 0 | 0 | 0 | 0 | 0 | 0 | 0 | 0 | 0 | 0 | 0 | 0 | 0.017 | 0 | 0 | 0 | 0 | 0 | 0 | 0.045 | 0 | 0 | 0 | 0 | 0 | 0 | 0 | 0 | 0 | 0 | 0 | 0 | 0 | 0 | 0 | 0 | 0 | 0 | 0 | 0 | 0.017 | 0 | 0 | 0 | 0 | 0 | 0 | 0 | 0 | 0 | 0 | 0 | 0 | 0 | 0 | 0 | 0 | 0 | 0 | 0 | 0 | 0 | 0 | 0 | 0 | 0 | 0 | 0 | 0 | 0 | 0 | нд | нд | нд | нд | нд | нд | нд | 0 | 0 | 0 | 0 | 0.045 | 0 | 0 | 0 | 0 | 0 | 0 | 0.017 | 0 | 0 | Перенос выполнения обязательств, по инициативе заявителя
1.1.1.3.24 | Строительство ЛЭП-6кВ от опоры б/н ВЛ-6кВ Ф-13 по договору 29052 ГУЗ СО "БГКБ" Балаковские ГЭС | Р_ОТП015 | 0 | 0 | 0.03 | 0 | 0.02 | 0 | 0 | 0 | 0 | 0 | 0 | 0.02 | 0 | 0 | 0 | 0 | 0 | 0 | 0 | 0 | 0 | 0 | 0 | 0 | 0 | 0.02 | 0 | 0 | 0 | 0 | 0.03 | 0 | 0.02 | 0 | 0 | 0 | 0 | 0 | 0 | 0 | 0 | 0 | 0 | 0 | 0 | 0 | 0 | 0 | 0 | 0 | 0 | 0 | 0 | 0.02 | 0 | 0 | 0 | 0 | 0 | 0 | 0 | 0 | 0 | 0 | 0 | 0 | 0 | 0 | 0 | 0 | 0 | 0 | 0 | 0 | 0 | 0 | 0 | 0 | 0 | 0 | 0 | 0 | 0 | 0 | нд | нд | нд | нд | нд | нд | нд | 0 | 0 | 0.03 | 0 | 0.02 | 0 | 0 | 0 | 0 | 0 | 0 | 0.02 | 0 | 0 | Перенос выполнения обязательств, по инициативе заявителя
1.1.1.3.25 | Строительство КЛ-10кВ от РУ-10кВ РП-9 по договору 29068 Абдулаев В.И. Балаковские ГЭС | Р_ОТП016 | 0 | 0 | 0 | 0 | 0.05 | 0 | 0 | 0 | 0 | 0 | 0 | 0.05 | 0 | 0 | 0 | 0 | 0 | 0 | 0 | 0 | 0 | 0 | 0 | 0 | 0 | 0 | 0 | 0 | 0 | 0 | 0 | 0 | 0.05 | 0 | 0 | 0 | 0 | 0 | 0 | 0.05 | 0 | 0 | 0 | 0 | 0 | 0 | 0 | 0 | 0 | 0 | 0 | 0 | 0 | 0 | 0 | 0 | 0 | 0 | 0 | 0 | 0 | 0 | 0 | 0 | 0 | 0 | 0 | 0 | 0 | 0 | 0 | 0 | 0 | 0 | 0 | 0 | 0 | 0 | 0 | 0 | 0 | 0 | 0 | 0 | нд | нд | нд | нд | нд | нд | нд | 0 | 0 | 0 | 0 | 0.05 | 0 | 0 | 0 | 0 | 0 | 0 | 0.05 | 0 | 0
1.1.1.3.26 | Строительство ВЛЗ-10кВ от опоры №12-11/7 ВЛ-10кВ по договору 29068 Абдулаев В.И. Балаковские ГЭС | Р_ОТП017 | 0 | 0 | 0.063 | 0 | 0 | 0 | 0 | 0 | 0 | 0.066 | 0 | 0 | 0 | 0 | 0 | 0 | 0 | 0 | 0 | 0 | 0 | 0 | 0 | 0 | 0 | 0 | 0 | 0 | 0 | 0 | 0.063 | 0 | 0 | 0 | 0 | 0 | 0 | 0.066 | 0 | 0 | 0 | 0 | 0 | 0 | 0 | 0 | 0 | 0 | 0 | 0 | 0 | 0 | 0 | 0 | 0 | 0 | 0 | 0 | 0 | 0 | 0 | 0 | 0 | 0 | 0 | 0 | 0 | 0 | 0 | 0 | 0 | 0 | 0 | 0 | 0 | 0 | 0 | 0 | 0 | 0 | 0 | 0 | 0 | 0 | нд | нд | нд | нд | нд | нд | нд | 0 | 0 | 0.063 | 0 | 0 | 0 | 0 | 0 | 0 | 0.066 | 0 | 0 | 0 | 0
1.1.1.3.27 | Установка коммерческого учета электрической энергии ПКУ-10кВ по договору 29068 Абдулаев В.И. Балаковские ГЭС | Р_ОТП018 | 0 | 0 | 0 | 0 | 0 | 0 | 1 | 0 | 0 | 0 | 0 | 0 | 0 | 1 | 0 | 0 | 0 | 0 | 0 | 0 | 0 | 0 | 0 | 0 | 0 | 0 | 0 | 0 | 0 | 0 | 0 | 0 | 0 | 0 | 1 | 0 | 0 | 0 | 0 | 0 | 0 | 1 | 0 | 0 | 0 | 0 | 0 | 0 | 0 | 0 | 0 | 0 | 0 | 0 | 0 | 0 | 0 | 0 | 0 | 0 | 0 | 0 | 0 | 0 | 0 | 0 | 0 | 0 | 0 | 0 | 0 | 0 | 0 | 0 | 0 | 0 | 0 | 0 | 0 | 0 | 0 | 0 | 0 | 0 | нд | нд | нд | нд | нд | нд | нд | 0 | 0 | 0 | 0 | 0 | 0 | 1 | 0 | 0 | 0 | 0 | 0 | 0 | 1
1.1.1.3.28 | Строительство ЛЭП-0,4кВ от проектируемой опоры №4-00/4 до ВРУ по договору 29203 ООО "Стройстандарт" Ершовские МЭС | Р_ОТП023 | 0 | 0 | 0.069 | 0.059 | 0.026 | 0 | 0 | 0 | 0 | 0.082 | 0.065 | 0.026 | 0 | 0 | 0 | 0 | 0 | 0 | 0 | 0 | 0 | 0 | 0 | 0 | 0 | 0 | 0 | 0 | 0 | 0 | 0.069 | 0.059 | 0.026 | 0 | 0 | 0 | 0 | 0.082 | 0.065 | 0.026 | 0 | 0 | 0 | 0 | 0 | 0 | 0 | 0 | 0 | 0 | 0 | 0 | 0 | 0 | 0 | 0 | 0 | 0 | 0 | 0 | 0 | 0 | 0 | 0 | 0 | 0 | 0 | 0 | 0 | 0 | 0 | 0 | 0 | 0 | 0 | 0 | 0 | 0 | 0 | 0 | 0 | 0 | 0 | 0 | нд | нд | нд | нд | нд | нд | нд | 0 | 0 | 0.069 | 0.059 | 0.026 | 0 | 0 | 0 | 0 | 0.082 | 0.065 | 0.026 | 0 | 0
1.1.1.3.29 | Установка коммерческого учета электрической энергии ПКУ-10кВ по договору 29707 Пантус Е.Г. Балаковские ГЭС | Р_ОТП028 | 0 | 0 | 0 | 0 | 0 | 0 | 1 | 0 | 0 | 0 | 0 | 0 | 0 | 1 | 0 | 0 | 0 | 0 | 0 | 0 | 0 | 0 | 0 | 0 | 0 | 0 | 0 | 0 | 0 | 0 | 0 | 0 | 0 | 0 | 1 | 0 | 0 | 0 | 0 | 0 | 0 | 1 | 0 | 0 | 0 | 0 | 0 | 0 | 0 | 0 | 0 | 0 | 0 | 0 | 0 | 0 | 0 | 0 | 0 | 0 | 0 | 0 | 0 | 0 | 0 | 0 | 0 | 0 | 0 | 0 | 0 | 0 | 0 | 0 | 0 | 0 | 0 | 0 | 0 | 0 | 0 | 0 | 0 | 0 | нд | нд | нд | нд | нд | нд | нд | 0 | 0 | 0 | 0 | 0 | 0 | 1 | 0 | 0 | 0 | 0 | 0 | 0 | 1
1.1.1.3.30 | Установка ПСС-10-СУкВ по договору 29162 ООО "Волгарин" Марксовские ГЭС | Р_ОТП036 | 0 | 0 | 0 | 0 | 0 | 0 | 1 | 0 | 0 | 0 | 0 | 0 | 0 | 1 | 0 | 0 | 0 | 0 | 0 | 0 | 0 | 0 | 0 | 0 | 0 | 0 | 0 | 0 | 0 | 0 | 0 | 0 | 0 | 0 | 1 | 0 | 0 | 0 | 0 | 0 | 0 | 1 | 0 | 0 | 0 | 0 | 0 | 0 | 0 | 0 | 0 | 0 | 0 | 0 | 0 | 0 | 0 | 0 | 0 | 0 | 0 | 0 | 0 | 0 | 0 | 0 | 0 | 0 | 0 | 0 | 0 | 0 | 0 | 0 | 0 | 0 | 0 | 0 | 0 | 0 | 0 | 0 | 0 | 0 | нд | нд | нд | нд | нд | нд | нд | 0 | 0 | 0 | 0 | 0 | 0 | 1 | 0 | 0 | 0 | 0 | 0 | 0 | 1
1.1.1.3.31 | Строительство ВЛ-6кВ Ф-617 по договору 29162 ООО "Волгарин" Марксовские ГЭС | Р_ОТП037 | 0 | 0 | 0.025 | 0 | 0 | 0 | 0 | 0 | 0 | 0.025 | 0 | 0 | 0 | 0 | 0 | 0 | 0 | 0 | 0 | 0 | 0 | 0 | 0 | 0 | 0 | 0 | 0 | 0 | 0 | 0 | 0.025 | 0 | 0 | 0 | 0 | 0 | 0 | 0.025 | 0 | 0 | 0 | 0 | 0 | 0 | 0 | 0 | 0 | 0 | 0 | 0 | 0 | 0 | 0 | 0 | 0 | 0 | 0 | 0 | 0 | 0 | 0 | 0 | 0 | 0 | 0 | 0 | 0 | 0 | 0 | 0 | 0 | 0 | 0 | 0 | 0 | 0 | 0 | 0 | 0 | 0 | 0 | 0 | 0 | 0 | нд | нд | нд | нд | нд | нд | нд | 0 | 0 | 0.025 | 0 | 0 | 0 | 0 | 0 | 0 | 0.025 | 0 | 0 | 0 | 0
1.1.1.3.32 | Строительство ТП-6/0,4кВ с двумя трансформаторами мощностью по 1000 кВА по договору 29157 ООО СЗ "Региондорстрой Поволжья" Энгельсские МЭС | Р_ОТП019 | 2 | 0 | 0 | 0 | 0 | 0 | 3 | 2 | 0 | 0 | 0 | 0 | 0 | 3 | 2 | 0 | 0 | 0 | 0 | 0 | 3 | 2 | 0 | 0 | 0 | 0 | 0 | 3 | 0 | 0 | 0 | 0 | 0 | 0 | 0 | 0 | 0 | 0 | 0 | 0 | 0 | 0 | 2 | 0 | 0 | 0 | 0 | 0 | 3 | 2 | 0 | 0 | 0 | 0 | 0 | 3 | 0 | 0 | 0 | 0 | 0 | 0 | 0 | 0 | 0 | 0 | 0 | 0 | 0 | 0 | 0 | 0 | 0 | 0 | 0 | 0 | 0 | 0 | 0 | 0 | 0 | 0 | 0 | 0 | нд | нд | нд | нд | нд | нд | нд | 2 | 0 | 0 | 0 | 0 | 0 | 3 | 2 | 0 | 0 | 0 | 0 | 0 | 3
1.1.1.3.33 | Строительство КЛ-6кВ от II с.ш. РУ-6кВ РП-4 (яч. №4) до РУ-6кВ проектируемой ТП-6/0,4кВ по договору 29157 ООО СЗ "Региондорстрой Поволжья" Энгельсские МЭС | Р_ОТП020 | 0 | 0 | 0 | 0 | 0.77 | 0 | 0 | 0 | 0 | 0 | 0 | 0.77 | 0 | 0 | 0 | 0 | 0 | 0 | 0.77 | 0 | 0 | 0 | 0 | 0 | 0 | 0.77 | 0 | 0 | 0 | 0 | 0 | 0 | 0 | 0 | 0 | 0 | 0 | 0 | 0 | 0 | 0 | 0 | 0 | 0 | 0 | 0 | 0.77 | 0 | 0 | 0 | 0 | 0 | 0 | 0.77 | 0 | 0 | 0 | 0 | 0 | 0 | 0 | 0 | 0 | 0 | 0 | 0 | 0 | 0 | 0 | 0 | 0 | 0 | 0 | 0 | 0 | 0 | 0 | 0 | 0 | 0 | 0 | 0 | 0 | 0 | нд | нд | нд | нд | нд | нд | нд | 0 | 0 | 0 | 0 | 0.77 | 0 | 0 | 0 | 0 | 0 | 0 | 0.77 | 0 | 0
1.1.1.3.34 | Строительство КЛ-6кВ с двумя кабелями в траншее от опоры №647-00/19 ВЛ-6кВ Ф-647 до РУ-6кВ проектируемой ТП-6/0,4кВ по договору 29157 ООО СЗ "Региондорстрой Поволжья" Энгельсские МЭС | Р_ОТП021 | 0 | 0 | 0 | 0 | 0.04 | 0 | 0 | 0 | 0 | 0 | 0 | 0.04 | 0 | 0 | 0 | 0 | 0 | 0 | 0.04 | 0 | 0 | 0 | 0 | 0 | 0 | 0.04 | 0 | 0 | 0 | 0 | 0 | 0 | 0 | 0 | 0 | 0 | 0 | 0 | 0 | 0 | 0 | 0 | 0 | 0 | 0 | 0 | 0.04 | 0 | 0 | 0 | 0 | 0 | 0 | 0.04 | 0 | 0 | 0 | 0 | 0 | 0 | 0 | 0 | 0 | 0 | 0 | 0 | 0 | 0 | 0 | 0 | 0 | 0 | 0 | 0 | 0 | 0 | 0 | 0 | 0 | 0 | 0 | 0 | 0 | 0 | нд | нд | нд | нд | нд | нд | нд | 0 | 0 | 0 | 0 | 0.04 | 0 | 0 | 0 | 0 | 0 | 0 | 0.04 | 0 | 0
1.1.1.3.35 | Строительство КЛ-0,4кВ с двумя кабелями в траншее от I, II с.ш. РУ-0,4кВ проектируемой ТП-6/0,4кВ до ВРУ многоквартирного дома по договору 29157 ООО СЗ "Региондорстрой Поволжья" Энгельсские МЭС | Р_ОТП022 | 0 | 0 | 0 | 0 | 0.395 | 0 | 0 | 0 | 0 | 0 | 0 | 0.395 | 0 | 0 | 0 | 0 | 0 | 0 | 0.395 | 0 | 0 | 0 | 0 | 0 | 0 | 0.395 | 0 | 0 | 0 | 0 | 0 | 0 | 0 | 0 | 0 | 0 | 0 | 0 | 0 | 0 | 0 | 0 | 0 | 0 | 0 | 0 | 0.395 | 0 | 0 | 0 | 0 | 0 | 0 | 0.395 | 0 | 0 | 0 | 0 | 0 | 0 | 0 | 0 | 0 | 0 | 0 | 0 | 0 | 0 | 0 | 0 | 0 | 0 | 0 | 0 | 0 | 0 | 0 | 0 | 0 | 0 | 0 | 0 | 0 | 0 | нд | нд | нд | нд | нд | нд | нд | 0 | 0 | 0 | 0 | 0.395 | 0 | 0 | 0 | 0 | 0 | 0 | 0.395 | 0 | 0
1.1.1.3.36 | Строительство ВЛЗ-10кВ от опоры №1012-00/32 до опоры №1012-00/40 по договору 29238 ООО "Проект-Девелопмент" СЭП | Р_ОТП024 | 0 | 0 | 0.35 | 0 | 0 | 0 | 0 | 0 | 0 | 0.35 | 0 | 0 | 0 | 0 | 0 | 0 | 0.35 | 0 | 0 | 0 | 0 | 0 | 0 | 0.35 | 0 | 0 | 0 | 0 | 0 | 0 | 0 | 0 | 0 | 0 | 0 | 0 | 0 | 0 | 0 | 0 | 0 | 0 | 0 | 0 | 0.35 | 0 | 0 | 0 | 0 | 0 | 0 | 0.35 | 0 | 0 | 0 | 0 | 0 | 0 | 0 | 0 | 0 | 0 | 0 | 0 | 0 | 0 | 0 | 0 | 0 | 0 | 0 | 0 | 0 | 0 | 0 | 0 | 0 | 0 | 0 | 0 | 0 | 0 | 0 | 0 | нд | нд | нд | нд | нд | нд | нд | 0 | 0 | 0.35 | 0 | 0 | 0 | 0 | 0 | 0 | 0.35 | 0 | 0 | 0 | 0
1.1.1.3.37 | Установка двухтрансформаторной КТП-10/0,4кВ с трансформаторной мощностью 1600 кВА по договору 29634 ООО СЗ "Кронверк" Балаковские ГЭС | Р_ОТП025 | 3.2 | 0 | 0 | 0 | 0 | 0 | 3 | 3.2 | 0 | 0 | 0 | 0 | 0 | 3 | 3.2 | 0 | 0 | 0 | 0 | 0 | 3 | 3.2 | 0 | 0 | 0 | 0 | 0 | 3 | 0 | 0 | 0 | 0 | 0 | 0 | 0 | 0 | 0 | 0 | 0 | 0 | 0 | 0 | 3.2 | 0 | 0 | 0 | 0 | 0 | 3 | 3.2 | 0 | 0 | 0 | 0 | 0 | 3 | 0 | 0 | 0 | 0 | 0 | 0 | 0 | 0 | 0 | 0 | 0 | 0 | 0 | 0 | 0 | 0 | 0 | 0 | 0 | 0 | 0 | 0 | 0 | 0 | 0 | 0 | 0 | 0 | нд | нд | нд | нд | нд | нд | нд | 3.2 | 0 | 0 | 0 | 0 | 0 | 3 | 3.2 | 0 | 0 | 0 | 0 | 0 | 3
1.1.1.3.38 | Строительство КЛ-10кВ с двумя кабелями в траншее от КЛ-10кВ ТП-224 до РУ-10кВ проектируемой КТП-10/0,4кВ по договору 29634 ООО СЗ "Кронверк" | Р_ОТП026 | 0 | 0 | 0 | 0 | 0.32 | 0 | 0 | 0 | 0 | 0 | 0 | 0.32 | 0 | 0 | 0 | 0 | 0 | 0 | 0.32 | 0 | 0 | 0 | 0 | 0 | 0 | 0.32 | 0 | 0 | 0 | 0 | 0 | 0 | 0 | 0 | 0 | 0 | 0 | 0 | 0 | 0 | 0 | 0 | 0 | 0 | 0 | 0 | 0.32 | 0 | 0 | 0 | 0 | 0 | 0 | 0.32 | 0 | 0 | 0 | 0 | 0 | 0 | 0 | 0 | 0 | 0 | 0 | 0 | 0 | 0 | 0 | 0 | 0 | 0 | 0 | 0 | 0 | 0 | 0 | 0 | 0 | 0 | 0 | 0 | 0 | 0 | нд | нд | нд | нд | нд | нд | нд | 0 | 0 | 0 | 0 | 0.32 | 0 | 0 | 0 | 0 | 0 | 0 | 0.32 | 0 | 0
1.1.1.3.39 | Строительство шести КЛ-0,4кВ с двумя кабелями в траншее от I, II с.ш. РУ-0,4кВ проектируемой ТП-10/0,4кВ до ВРУ-0,4кВ №1, №2, №3, №4, №5 многоквартирного дома, ВРУ-0,4кВ №6 нежилых помещений по договору 29634 ООО СЗ "Кронверк" | Р_ОТП027 | 0 | 0 | 0 | 0 | 0.872 | 0 | 0 | 0 | 0 | 0 | 0 | 0.872 | 0 | 0 | 0 | 0 | 0 | 0 | 0.872 | 0 | 0 | 0 | 0 | 0 | 0 | 0.872 | 0 | 0 | 0 | 0 | 0 | 0 | 0 | 0 | 0 | 0 | 0 | 0 | 0 | 0 | 0 | 0 | 0 | 0 | 0 | 0 | 0.872 | 0 | 0 | 0 | 0 | 0 | 0 | 0.872 | 0 | 0 | 0 | 0 | 0 | 0 | 0 | 0 | 0 | 0 | 0 | 0 | 0 | 0 | 0 | 0 | 0 | 0 | 0 | 0 | 0 | 0 | 0 | 0 | 0 | 0 | 0 | 0 | 0 | 0 | нд | нд | нд | нд | нд | нд | нд | 0 | 0 | 0 | 0 | 0.872 | 0 | 0 | 0 | 0 | 0 | 0 | 0.872 | 0 | 0
1.1.1.3.40 | Строительство распределительного пункта, совмещенного с трансформаторной подстанцией (РП/ТП-6/0,4кВ), с двумя трансформаторами 6/0,4кВ мощностью 1600 кВА по договору 29635/П Кронверк Балаковские ГЭС | Р_ОТП038 | 3.2 | 0 | 0 | 0 | 0 | 0 | 3 | 3.2 | 0 | 0 | 0 | 0 | 0 | 3 | 0 | 0 | 0 | 0 | 0 | 0 | 0 | 0 | 0 | 0 | 0 | 0 | 0 | 0 | 0 | 0 | 0 | 0 | 0 | 0 | 0 | 0 | 0 | 0 | 0 | 0 | 0 | 0 | 0 | 0 | 0 | 0 | 0 | 0 | 0 | 0 | 0 | 0 | 0 | 0 | 0 | 0 | 3.2 | 0 | 0 | 0 | 0 | 0 | 3 | 3.2 | 0 | 0 | 0 | 0 | 0 | 3 | 0 | 0 | 0 | 0 | 0 | 0 | 0 | 0 | 0 | 0 | 0 | 0 | 0 | 0 | нд | нд | нд | нд | нд | нд | нд | 3.2 | 0 | 0 | 0 | 0 | 0 | 3 | 3.2 | 0 | 0 | 0 | 0 | 0 | 3
1.1.1.3.41 | Строительство КЛ-6кВ с двумя кабелями в траншее от ячеек №8, №4 ПС «Дзержинская» 110/10/6кВ до РУ-6кВ проектируемого РП/ТП-6/0,4кВ по договору 29635/П Кронверк Балаковские ГЭС | Р_ОТП039 | 0 | 0 | 0 | 0 | 1.3 | 0 | 0 | 0 | 0 | 0 | 0 | 1.3 | 0 | 0 | 0 | 0 | 0 | 0 | 0 | 0 | 0 | 0 | 0 | 0 | 0 | 0 | 0 | 0 | 0 | 0 | 0 | 0 | 0 | 0 | 0 | 0 | 0 | 0 | 0 | 0 | 0 | 0 | 0 | 0 | 0 | 0 | 0 | 0 | 0 | 0 | 0 | 0 | 0 | 0 | 0 | 0 | 0 | 0 | 0 | 0 | 1.3 | 0 | 0 | 0 | 0 | 0 | 0 | 1.3 | 0 | 0 | 0 | 0 | 0 | 0 | 0 | 0 | 0 | 0 | 0 | 0 | 0 | 0 | 0 | 0 | нд | нд | нд | нд | нд | нд | нд | 0 | 0 | 0 | 0 | 1.3 | 0 | 0 | 0 | 0 | 0 | 0 | 1.3 | 0 | 0
1.1.1.3.42 | Строительство КЛ-0,4кВ от I, II с.ш. РУ-0,4кВ проектируемого РП/ТП-6/0,4кВ до ВРУ-0,4кВ б/с Б ж/д по договору 29635/П Кронверк Балаковские ГЭС | Р_ОТП040 | 0 | 0 | 0 | 0 | 0.69 | 0 | 0 | 0 | 0 | 0 | 0 | 0.69 | 0 | 0 | 0 | 0 | 0 | 0 | 0 | 0 | 0 | 0 | 0 | 0 | 0 | 0 | 0 | 0 | 0 | 0 | 0 | 0 | 0 | 0 | 0 | 0 | 0 | 0 | 0 | 0 | 0 | 0 | 0 | 0 | 0 | 0 | 0 | 0 | 0 | 0 | 0 | 0 | 0 | 0 | 0 | 0 | 0 | 0 | 0 | 0 | 0.69 | 0 | 0 | 0 | 0 | 0 | 0 | 0.69 | 0 | 0 | 0 | 0 | 0 | 0 | 0 | 0 | 0 | 0 | 0 | 0 | 0 | 0 | 0 | 0 | нд | нд | нд | нд | нд | нд | нд | 0 | 0 | 0 | 0 | 0.69 | 0 | 0 | 0 | 0 | 0 | 0 | 0.69 | 0 | 0
1.1.1.3.43 | Установка реклоузера с автоматизированной системой диспетчерского управления объектами электроэнергетики с возможностью оперативного отображения аварийных событий на объектах в графическом и текстовом виде, дистанционного управления производственными объектами с авторизацией доступа на опоре №12-12/01 ВЛ-10кВ Ф-12. договор 29408/П ООО "ТЭСК" Балаковские ГЭС | Р_ОТП041 | 0 | 0 | 0 | 0 | 0 | 0 | 1 | 0 | 0 | 0 | 0 | 0 | 0 | 1 | 0 | 0 | 0 | 0 | 0 | 0 | 0 | 0 | 0 | 0 | 0 | 0 | 0 | 0 | 0 | 0 | 0 | 0 | 0 | 0 | 0 | 0 | 0 | 0 | 0 | 0 | 0 | 0 | 0 | 0 | 0 | 0 | 0 | 0 | 0 | 0 | 0 | 0 | 0 | 0 | 0 | 0 | 0 | 0 | 0 | 0 | 0 | 0 | 1 | 0 | 0 | 0 | 0 | 0 | 0 | 1 | 0 | 0 | 0 | 0 | 0 | 0 | 0 | 0 | 0 | 0 | 0 | 0 | 0 | 0 | нд | нд | нд | нд | нд | нд | нд | 0 | 0 | 0 | 0 | 0 | 0 | 1 | 0 | 0 | 0 | 0 | 0 | 0 | 1
1.1.1.3.44 | Строительство КЛ-0,4кВ от I, II с.ш. РУ-0,4кВ проектируемого РП/ТП-6/0,4кВ до ВРУ-0,4кВ б/с В ж/д по договору 29635/П Кронверк Балаковские ГЭС | Р_ОТП042 | 0 | 0 | 0 | 0 | 0.27 | 0 | 0 | 0 | 0 | 0 | 0 | 0.27 | 0 | 0 | 0 | 0 | 0 | 0 | 0 | 0 | 0 | 0 | 0 | 0 | 0 | 0 | 0 | 0 | 0 | 0 | 0 | 0 | 0 | 0 | 0 | 0 | 0 | 0 | 0 | 0 | 0 | 0 | 0 | 0 | 0 | 0 | 0 | 0 | 0 | 0 | 0 | 0 | 0 | 0 | 0 | 0 | 0 | 0 | 0 | 0 | 0 | 0 | 0 | 0 | 0 | 0 | 0 | 0 | 0 | 0 | 0 | 0 | 0 | 0 | 0.27 | 0 | 0 | 0 | 0 | 0 | 0 | 0.27 | 0 | 0 | нд | нд | нд | нд | нд | нд | нд | 0 | 0 | 0 | 0 | 0.27 | 0 | 0 | 0 | 0 | 0 | 0 | 0.27 | 0 | 0
1.1.1.3.45 | СТР 28630/П от 28.06.2024 г. ООО СЗ "ДомСтрой" ВЛ-0,4 кВ ГКТП-56 | Р_ОТП043 | 0 | 0 | 0 | 0 | 0 | 0 | 0 | 0 | 0 | 0.13 | 0 | 0 | 0 | 0 | 0 | 0 | 0 | 0 | 0 | 0 | 0 | 0 | 0 | 0 | 0 | 0 | 0 | 0 | 0 | 0 | 0 | 0 | 0 | 0 | 0 | 0 | 0 | 0.13 | 0 | 0 | 0 | 0 | 0 | 0 | 0 | 0 | 0 | 0 | 0 | 0 | 0 | 0 | 0 | 0 | 0 | 0 | 0 | 0 | 0 | 0 | 0 | 0 | 0 | 0 | 0 | 0 | 0 | 0 | 0 | 0 | 0 | 0 | 0 | 0 | 0 | 0 | 0 | 0 | 0 | 0 | 0 | 0 | 0 | 0 | нд | нд | нд | нд | нд | нд | нд | 0 | 0 | 0 | 0 | 0 | 0 | 0 | 0 | 0 | 0.13 | 0 | 0 | 0 | 0
1.1.1.3.46 | СТР 28630/П от 28.06.2024 г. ООО СЗ "ДомСтрой" ВЛ-10 кВ Ф-1033 | Р_ОТП044 | 0 | 0 | 0 | 0 | 0 | 0 | 0 | 0 | 0 | 0.32 | 0 | 0 | 0 | 0 | 0 | 0 | 0 | 0 | 0 | 0 | 0 | 0 | 0 | 0 | 0 | 0 | 0 | 0 | 0 | 0 | 0 | 0 | 0 | 0 | 0 | 0 | 0 | 0.32 | 0 | 0 | 0 | 0 | 0 | 0 | 0 | 0 | 0 | 0 | 0 | 0 | 0 | 0 | 0 | 0 | 0 | 0 | 0 | 0 | 0 | 0 | 0 | 0 | 0 | 0 | 0 | 0 | 0 | 0 | 0 | 0 | 0 | 0 | 0 | 0 | 0 | 0 | 0 | 0 | 0 | 0 | 0 | 0 | 0 | 0 | нд | нд | нд | нд | нд | нд | нд | 0 | 0 | 0 | 0 | 0 | 0 | 0 | 0 | 0 | 0.32 | 0 | 0 | 0 | 0
1.1.1.3.47 | СТР 28630/П от 28.06.2024 г. ООО СЗ "ДомСтрой" ГКТП-56 | Р_ОТП045 | 0 | 0 | 0 | 0 | 0 | 0 | 0 | 0.63 | 0 | 0 | 0 | 0 | 0 | 2 | 0 | 0 | 0 | 0 | 0 | 0 | 0 | 0 | 0 | 0 | 0 | 0 | 0 | 0 | 0 | 0 | 0 | 0 | 0 | 0 | 0 | 0.63 | 0 | 0 | 0 | 0 | 0 | 2 | 0 | 0 | 0 | 0 | 0 | 0 | 0 | 0 | 0 | 0 | 0 | 0 | 0 | 0 | 0 | 0 | 0 | 0 | 0 | 0 | 0 | 0 | 0 | 0 | 0 | 0 | 0 | 0 | 0 | 0 | 0 | 0 | 0 | 0 | 0 | 0 | 0 | 0 | 0 | 0 | 0 | 0 | нд | нд | нд | нд | нд | нд | нд | 0 | 0 | 0 | 0 | 0 | 0 | 0 | 0.63 | 0 | 0 | 0 | 0 | 0 | 2
1.1.1.3.48 | Строительство КЛ-6кВ_28373_ООО "СЗ "Матис"_КЛ-6 кВ от КТП-61_Энгельсские МЭС | Р_ОТП046 | 0 | 0 | 0 | 0 | 0 | 0 | 0 | 0 | 0 | 0 | 0 | 0.03 | 0 | 0 | 0 | 0 | 0 | 0 | 0 | 0 | 0 | 0 | 0 | 0 | 0 | 0 | 0 | 0 | 0 | 0 | 0 | 0 | 0 | 0 | 0 | 0 | 0 | 0 | 0 | 0.03 | 0 | 0 | 0 | 0 | 0 | 0 | 0 | 0 | 0 | 0 | 0 | 0 | 0 | 0 | 0 | 0 | 0 | 0 | 0 | 0 | 0 | 0 | 0 | 0 | 0 | 0 | 0 | 0 | 0 | 0 | 0 | 0 | 0 | 0 | 0 | 0 | 0 | 0 | 0 | 0 | 0 | 0 | 0 | 0 | нд | нд | нд | нд | нд | нд | нд | 0 | 0 | 0 | 0 | 0 | 0 | 0 | 0 | 0 | 0 | 0 | 0.03 | 0 | 0
1.1.1.3.49 | ВЛ-6 кВ ф.5 до КТП 614 (255)_28373_ООО "СЗ "Матис" | Р_ОТП047 | 0 | 0 | 0 | 0 | 0 | 0 | 0 | 0 | 0 | 0.01 | 0 | 0 | 0 | 0 | 0 | 0 | 0 | 0 | 0 | 0 | 0 | 0 | 0 | 0 | 0 | 0 | 0 | 0 | 0 | 0 | 0 | 0 | 0 | 0 | 0 | 0 | 0 | 0.01 | 0 | 0 | 0 | 0 | 0 | 0 | 0 | 0 | 0 | 0 | 0 | 0 | 0 | 0 | 0 | 0 | 0 | 0 | 0 | 0 | 0 | 0 | 0 | 0 | 0 | 0 | 0 | 0 | 0 | 0 | 0 | 0 | 0 | 0 | 0 | 0 | 0 | 0 | 0 | 0 | 0 | 0 | 0 | 0 | 0 | 0 | нд | нд | нд | нд | нд | нд | нд | 0 | 0 | 0 | 0 | 0 | 0 | 0 | 0 | 0 | 0.01 | 0 | 0 | 0 | 0
1.1.1.3.50 | Стр-во КЛ-6 кВ до проект. КТП-10/0,4кВ по дог. тех.прис. 29923/П от 10.04.25 ГКУ СО "УКС" Балаковские ГЭС | Р_ОТП048 | 0 | 0 | 0 | 0 | 0 | 0 | 0 | 0 | 0 | 0 | 0 | 0.06 | 0 | 0 | 0 | 0 | 0 | 0 | 0 | 0 | 0 | 0 | 0 | 0 | 0 | 0 | 0 | 0 | 0 | 0 | 0 | 0 | 0 | 0 | 0 | 0 | 0 | 0 | 0 | 0.06 | 0 | 0 | 0 | 0 | 0 | 0 | 0 | 0 | 0 | 0 | 0 | 0 | 0 | 0 | 0 | 0 | 0 | 0 | 0 | 0 | 0 | 0 | 0 | 0 | 0 | 0 | 0 | 0 | 0 | 0 | 0 | 0 | 0 | 0 | 0 | 0 | 0 | 0 | 0 | 0 | 0 | 0 | 0 | 0 | нд | нд | нд | нд | нд | нд | нд | 0 | 0 | 0 | 0 | 0 | 0 | 0 | 0 | 0 | 0 | 0 | 0.06 | 0 | 0
1.1.1.3.51 | Строительство КЛ-0,4кВ от КТП-91А дог. тех. прис. №29923/П от 10.04.2025 ГКУ СО УКС Балаковские ГЭС | Р_ОТП049 | 0 | 0 | 0 | 0 | 0 | 0 | 0 | 0 | 0 | 0 | 0 | 0.19 | 0 | 0 | 0 | 0 | 0 | 0 | 0 | 0 | 0 | 0 | 0 | 0 | 0 | 0 | 0 | 0 | 0 | 0 | 0 | 0 | 0 | 0 | 0 | 0 | 0 | 0 | 0 | 0.19 | 0 | 0 | 0 | 0 | 0 | 0 | 0 | 0 | 0 | 0 | 0 | 0 | 0 | 0 | 0 | 0 | 0 | 0 | 0 | 0 | 0 | 0 | 0 | 0 | 0 | 0 | 0 | 0 | 0 | 0 | 0 | 0 | 0 | 0 | 0 | 0 | 0 | 0 | 0 | 0 | 0 | 0 | 0 | 0 | нд | нд | нд | нд | нд | нд | нд | 0 | 0 | 0 | 0 | 0 | 0 | 0 | 0 | 0 | 0 | 0 | 0.19 | 0 | 0
1.1.1.3.52 | Установка двухтрансформаторной КТП-6/0,4кВ дог. тех. прис 29923/П от 10.04.2025 ГКУ СО "УКС" Балаковские ГЭС | Р_ОТП050 | 0 | 0 | 0 | 0 | 0 | 0 | 0 | 0.8 | 0 | 0 | 0 | 0 | 0 | 3 | 0 | 0 | 0 | 0 | 0 | 0 | 0 | 0 | 0 | 0 | 0 | 0 | 0 | 0 | 0 | 0 | 0 | 0 | 0 | 0 | 0 | 0.8 | 0 | 0 | 0 | 0 | 0 | 3 | 0 | 0 | 0 | 0 | 0 | 0 | 0 | 0 | 0 | 0 | 0 | 0 | 0 | 0 | 0 | 0 | 0 | 0 | 0 | 0 | 0 | 0 | 0 | 0 | 0 | 0 | 0 | 0 | 0 | 0 | 0 | 0 | 0 | 0 | 0 | 0 | 0 | 0 | 0 | 0 | 0 | 0 | нд | нд | нд | нд | нд | нд | нд | 0 | 0 | 0 | 0 | 0 | 0 | 0 | 0.8 | 0 | 0 | 0 | 0 | 0 | 3
1.1.1.3.53 | Строительство ВЛИ-0,4кВ от РУ-0,4кВ КТП-138 по договору 29827 Ященко А.Н. Озинкские МЭС | Q_ОТП001 | 0 | 0 | 0 | 0 | 0 | 0 | 0 | 0 | 0 | 0.045 | 0 | 0 | 0 | 0 | 0 | 0 | 0 | 0 | 0 | 0 | 0 | 0 | 0 | 0.045 | 0 | 0 | 0 | 0 | 0 | 0 | 0 | 0 | 0 | 0 | 0 | 0 | 0 | 0 | 0 | 0 | 0 | 0 | 0 | 0 | 0 | 0 | 0 | 0 | 0 | 0 | 0 | 0.045 | 0 | 0 | 0 | 0 | 0 | 0 | 0 | 0 | 0 | 0 | 0 | 0 | 0 | 0 | 0 | 0 | 0 | 0 | 0 | 0 | 0 | 0 | 0 | 0 | 0 | 0 | 0 | 0 | 0 | 0 | 0 | 0 | нд | нд | нд | нд | нд | нд | нд | 0 | 0 | 0 | 0 | 0 | 0 | 0 | 0 | 0 | 0.045 | 0 | 0 | 0 | 0 | Выполнение обязательств по вновь заключенному договору
1.1.1.3.54 | Установка КТП-10/0,4кВ с трансформатором мощностью 250 кВА по договору 29838 Желтяков Д.В. Балаковские ГЭС | Q_ОТП002 | 0 | 0 | 0 | 0 | 0 | 0 | 0 | 0.25 | 0 | 0 | 0 | 0 | 0 | 2 | 0 | 0 | 0 | 0 | 0 | 0 | 0 | 0.25 | 0 | 0 | 0 | 0 | 0 | 2 | 0 | 0 | 0 | 0 | 0 | 0 | 0 | 0 | 0 | 0 | 0 | 0 | 0 | 0 | 0 | 0 | 0 | 0 | 0 | 0 | 0 | 0.25 | 0 | 0 | 0 | 0 | 0 | 2 | 0 | 0 | 0 | 0 | 0 | 0 | 0 | 0 | 0 | 0 | 0 | 0 | 0 | 0 | 0 | 0 | 0 | 0 | 0 | 0 | 0 | 0 | 0 | 0 | 0 | 0 | 0 | 0 | нд | нд | нд | нд | нд | нд | нд | 0 | 0 | 0 | 0 | 0 | 0 | 0 | 0.25 | 0 | 0 | 0 | 0 | 0 | 2 | Выполнение обязательств по вновь заключенному договору
1.1.1.3.55 | Строительство КВЛ-10кВ до проектируемой КТП-10/0,4кВ по договору 29838 Желтяков Д.В. Балаковские ГЭС | Q_ОТП003 | 0 | 0 | 0 | 0 | 0 | 0 | 0 | 0 | 0 | 0.025 | 0 | 0.02 | 0 | 0 | 0 | 0 | 0 | 0 | 0 | 0 | 0 | 0 | 0 | 0.025 | 0 | 0.02 | 0 | 0 | 0 | 0 | 0 | 0 | 0 | 0 | 0 | 0 | 0 | 0 | 0 | 0 | 0 | 0 | 0 | 0 | 0 | 0 | 0 | 0 | 0 | 0 | 0 | 0.025 | 0 | 0.02 | 0 | 0 | 0 | 0 | 0 | 0 | 0 | 0 | 0 | 0 | 0 | 0 | 0 | 0 | 0 | 0 | 0 | 0 | 0 | 0 | 0 | 0 | 0 | 0 | 0 | 0 | 0 | 0 | 0 | 0 | нд | нд | нд | нд | нд | нд | нд | 0 | 0 | 0 | 0 | 0 | 0 | 0 | 0 | 0 | 0.025 | 0 | 0.02 | 0 | 0 | Выполнение обязательств по вновь заключенному договору
1.1.1.3.56 | Установка КТП-10/0,4кВ с трансформатором ТМГ 400 кВА по договору 30083 ООО "Капитал-Транс" СЭП | Q_ОТП004 | 0 | 0 | 0 | 0 | 0 | 0 | 0 | 0.4 | 0 | 0 | 0 | 0 | 0 | 2 | 0 | 0 | 0 | 0 | 0 | 0 | 0 | 0.4 | 0 | 0 | 0 | 0 | 0 | 2 | 0 | 0 | 0 | 0 | 0 | 0 | 0 | 0 | 0 | 0 | 0 | 0 | 0 | 0 | 0 | 0 | 0 | 0 | 0 | 0 | 0 | 0.4 | 0 | 0 | 0 | 0 | 0 | 2 | 0 | 0 | 0 | 0 | 0 | 0 | 0 | 0 | 0 | 0 | 0 | 0 | 0 | 0 | 0 | 0 | 0 | 0 | 0 | 0 | 0 | 0 | 0 | 0 | 0 | 0 | 0 | 0 | нд | нд | нд | нд | нд | нд | нд | 0 | 0 | 0 | 0 | 0 | 0 | 0 | 0.4 | 0 | 0 | 0 | 0 | 0 | 2 | Выполнение обязательств по вновь заключенному договору
1.1.1.3.57 | Строительство ВЛЗ-10кВ от опоры №1022-00/29 до РУ-10кВ проектируемой КТП-10/0,4кВ по договору 30083 ООО "Капитал-Транс" СЭП | Q_ОТП005 | 0 | 0 | 0 | 0 | 0 | 0 | 0 | 0 | 0 | 0.005 | 0 | 0 | 0 | 0 | 0 | 0 | 0 | 0 | 0 | 0 | 0 | 0 | 0 | 0.005 | 0 | 0 | 0 | 0 | 0 | 0 | 0 | 0 | 0 | 0 | 0 | 0 | 0 | 0 | 0 | 0 | 0 | 0 | 0 | 0 | 0 | 0 | 0 | 0 | 0 | 0 | 0 | 0.005 | 0 | 0 | 0 | 0 | 0 | 0 | 0 | 0 | 0 | 0 | 0 | 0 | 0 | 0 | 0 | 0 | 0 | 0 | 0 | 0 | 0 | 0 | 0 | 0 | 0 | 0 | 0 | 0 | 0 | 0 | 0 | 0 | нд | нд | нд | нд | нд | нд | нд | 0 | 0 | 0 | 0 | 0 | 0 | 0 | 0 | 0 | 0.005 | 0 | 0 | 0 | 0 | Выполнение обязательств по вновь заключенному договору
1.1.1.3.58 | Установка реклоузера с функцией прибора учета по договору 30241 СПСК "Буренка" Пугачевские ГЭС | Q_ОТП006 | 0 | 0 | 0 | 0 | 0 | 0 | 0 | 0 | 0 | 0 | 0 | 0 | 0 | 1 | 0 | 0 | 0 | 0 | 0 | 0 | 0 | 0 | 0 | 0 | 0 | 0 | 0 | 1 | 0 | 0 | 0 | 0 | 0 | 0 | 0 | 0 | 0 | 0 | 0 | 0 | 0 | 0 | 0 | 0 | 0 | 0 | 0 | 0 | 0 | 0 | 0 | 0 | 0 | 0 | 0 | 1 | 0 | 0 | 0 | 0 | 0 | 0 | 0 | 0 | 0 | 0 | 0 | 0 | 0 | 0 | 0 | 0 | 0 | 0 | 0 | 0 | 0 | 0 | 0 | 0 | 0 | 0 | 0 | 0 | нд | нд | нд | нд | нд | нд | нд | 0 | 0 | 0 | 0 | 0 | 0 | 0 | 0 | 0 | 0 | 0 | 0 | 0 | 1 | Выполнение обязательств по вновь заключенному договору
1.1.1.3.59 | Строительство ВЛЗ-6кВ от проектируемой промежуточной опоры ВЛ-6кВ Ф-603 по договору 30241 СПСК "Буренка" Пугачевские ГЭС | Q_ОТП007 | 0 | 0 | 0 | 0 | 0 | 0 | 0 | 0 | 0 | 0.025 | 0 | 0 | 0 | 0 | 0 | 0 | 0 | 0 | 0 | 0 | 0 | 0 | 0 | 0.025 | 0 | 0 | 0 | 0 | 0 | 0 | 0 | 0 | 0 | 0 | 0 | 0 | 0 | 0 | 0 | 0 | 0 | 0 | 0 | 0 | 0 | 0 | 0 | 0 | 0 | 0 | 0 | 0.025 | 0 | 0 | 0 | 0 | 0 | 0 | 0 | 0 | 0 | 0 | 0 | 0 | 0 | 0 | 0 | 0 | 0 | 0 | 0 | 0 | 0 | 0 | 0 | 0 | 0 | 0 | 0 | 0 | 0 | 0 | 0 | 0 | нд | нд | нд | нд | нд | нд | нд | 0 | 0 | 0 | 0 | 0 | 0 | 0 | 0 | 0 | 0.025 | 0 | 0 | 0 | 0 | Выполнение обязательств по вновь заключенному договору
1.1.1.3.60 | Строительство распределительного пункта РП-10кВ (телемеханика, монтаж ячейки КСО) по договору 30334 МБУ Аткарского МР "Благоустройство" Аткарские ГЭС | Q_ОТП008 | 0 | 0 | 0 | 0 | 0 | 0 | 0 | 0 | 0 | 0 | 0 | 0 | 0 | 3 | 0 | 0 | 0 | 0 | 0 | 0 | 0 | 0 | 0 | 0 | 0 | 0 | 0 | 3 | 0 | 0 | 0 | 0 | 0 | 0 | 0 | 0 | 0 | 0 | 0 | 0 | 0 | 0 | 0 | 0 | 0 | 0 | 0 | 0 | 0 | 0 | 0 | 0 | 0 | 0 | 0 | 3 | 0 | 0 | 0 | 0 | 0 | 0 | 0 | 0 | 0 | 0 | 0 | 0 | 0 | 0 | 0 | 0 | 0 | 0 | 0 | 0 | 0 | 0 | 0 | 0 | 0 | 0 | 0 | 0 | нд | нд | нд | нд | нд | нд | нд | 0 | 0 | 0 | 0 | 0 | 0 | 0 | 0 | 0 | 0 | 0 | 0 | 0 | 3 | Выполнение обязательств по вновь заключенному договору
1.1.1.3.61 | Строительство КЛ-10кВ до проектируемого РП-10кВ по договору 30334 МБУ Аткарского МР "Благоустройство" Аткарские ГЭС | Q_ОТП009 | 0 | 0 | 0 | 0 | 0 | 0 | 0 | 0 | 0 | 0 | 0 | 2.7 | 0 | 0 | 0 | 0 | 0 | 0 | 0 | 0 | 0 | 0 | 0 | 0 | 0 | 2.7 | 0 | 0 | 0 | 0 | 0 | 0 | 0 | 0 | 0 | 0 | 0 | 0 | 0 | 0 | 0 | 0 | 0 | 0 | 0 | 0 | 0 | 0 | 0 | 0 | 0 | 0 | 0 | 2.7 | 0 | 0 | 0 | 0 | 0 | 0 | 0 | 0 | 0 | 0 | 0 | 0 | 0 | 0 | 0 | 0 | 0 | 0 | 0 | 0 | 0 | 0 | 0 | 0 | 0 | 0 | 0 | 0 | 0 | 0 | нд | нд | нд | нд | нд | нд | нд | 0 | 0 | 0 | 0 | 0 | 0 | 0 | 0 | 0 | 0 | 0 | 2.7 | 0 | 0 | Выполнение обязательств по вновь заключенному договору
1.1.1.3.62 | Установка реклоузера с функцией прибора учета по договору 30417 Хусаинов И.В. Марксовские ГЭС | Q_ОТП010 | 0 | 0 | 0 | 0 | 0 | 0 | 0 | 0 | 0 | 0 | 0 | 0 | 0 | 1 | 0 | 0 | 0 | 0 | 0 | 0 | 0 | 0 | 0 | 0 | 0 | 0 | 0 | 1 | 0 | 0 | 0 | 0 | 0 | 0 | 0 | 0 | 0 | 0 | 0 | 0 | 0 | 0 | 0 | 0 | 0 | 0 | 0 | 0 | 0 | 0 | 0 | 0 | 0 | 0 | 0 | 1 | 0 | 0 | 0 | 0 | 0 | 0 | 0 | 0 | 0 | 0 | 0 | 0 | 0 | 0 | 0 | 0 | 0 | 0 | 0 | 0 | 0 | 0 | 0 | 0 | 0 | 0 | 0 | 0 | нд | нд | нд | нд | нд | нд | нд | 0 | 0 | 0 | 0 | 0 | 0 | 0 | 0 | 0 | 0 | 0 | 0 | 0 | 1 | Выполнение обязательств по вновь заключенному договору
1.1.1.3.63 | Строительство ВЛЗ-6кВ от опоры №15-00/41 до проектируемой опоры по договору 30417 Хусаинов И.В. Марксовские ГЭС | Q_ОТП011 | 0 | 0 | 0 | 0 | 0 | 0 | 0 | 0 | 0 | 0.04 | 0 | 0 | 0 | 0 | 0 | 0 | 0 | 0 | 0 | 0 | 0 | 0 | 0 | 0.04 | 0 | 0 | 0 | 0 | 0 | 0 | 0 | 0 | 0 | 0 | 0 | 0 | 0 | 0 | 0 | 0 | 0 | 0 | 0 | 0 | 0 | 0 | 0 | 0 | 0 | 0 | 0 | 0.04 | 0 | 0 | 0 | 0 | 0 | 0 | 0 | 0 | 0 | 0 | 0 | 0 | 0 | 0 | 0 | 0 | 0 | 0 | 0 | 0 | 0 | 0 | 0 | 0 | 0 | 0 | 0 | 0 | 0 | 0 | 0 | 0 | нд | нд | нд | нд | нд | нд | нд | 0 | 0 | 0 | 0 | 0 | 0 | 0 | 0 | 0 | 0.04 | 0 | 0 | 0 | 0 | Выполнение обязательств по вновь заключенному договору
1.1.1.3.64 | Установка КТП-6/0,4кВ с трансформатором мощностью 250 кВА по договору 30646 ГКУ СО УКС Балаковские ГЭС | Q_ОТП012 | 0 | 0 | 0 | 0 | 0 | 0 | 0 | 0.25 | 0 | 0 | 0 | 0 | 0 | 2 | 0 | 0 | 0 | 0 | 0 | 0 | 0 | 0.25 | 0 | 0 | 0 | 0 | 0 | 2 | 0 | 0 | 0 | 0 | 0 | 0 | 0 | 0 | 0 | 0 | 0 | 0 | 0 | 0 | 0 | 0 | 0 | 0 | 0 | 0 | 0 | 0.25 | 0 | 0 | 0 | 0 | 0 | 2 | 0 | 0 | 0 | 0 | 0 | 0 | 0 | 0 | 0 | 0 | 0 | 0 | 0 | 0 | 0 | 0 | 0 | 0 | 0 | 0 | 0 | 0 | 0 | 0 | 0 | 0 | 0 | 0 | нд | нд | нд | нд | нд | нд | нд | 0 | 0 | 0 | 0 | 0 | 0 | 0 | 0.25 | 0 | 0 | 0 | 0 | 0 | 2 | Выполнение обязательств по вновь заключенному договору
1.1.1.3.65 | Cтроительство КЛ-6кВ с двумя кабелями в траншее от КЛ-6кВ ТП-75 - ТП-82 до РУ-6кВ проектируемой КТП-6/0,4кВ по договору 30646 ГКУ СО УКС Балаковские ГЭС | Q_ОТП013 | 0 | 0 | 0 | 0 | 0 | 0 | 0 | 0 | 0 | 0 | 0 | 0.112 | 0 | 0 | 0 | 0 | 0 | 0 | 0 | 0 | 0 | 0 | 0 | 0 | 0 | 0.112 | 0 | 0 | 0 | 0 | 0 | 0 | 0 | 0 | 0 | 0 | 0 | 0 | 0 | 0 | 0 | 0 | 0 | 0 | 0 | 0 | 0 | 0 | 0 | 0 | 0 | 0 | 0 | 0.112 | 0 | 0 | 0 | 0 | 0 | 0 | 0 | 0 | 0 | 0 | 0 | 0 | 0 | 0 | 0 | 0 | 0 | 0 | 0 | 0 | 0 | 0 | 0 | 0 | 0 | 0 | 0 | 0 | 0 | 0 | нд | нд | нд | нд | нд | нд | нд | 0 | 0 | 0 | 0 | 0 | 0 | 0 | 0 | 0 | 0 | 0 | 0.112 | 0 | 0 | Выполнение обязательств по вновь заключенному договору
1.1.1.3.66 | Строительство КЛ-0,4кВ с одним кабелем в траншее от РУ-0,4кВ проектируемой КТП-10/0,4кВ до ВРУ-0,4кВ ж/д по договору 30646 ГКУ СО УКС Балаковские ГЭС | Q_ОТП014 | 0 | 0 | 0 | 0 | 0 | 0 | 0 | 0 | 0 | 0 | 0 | 0.804 | 0 | 0 | 0 | 0 | 0 | 0 | 0 | 0 | 0 | 0 | 0 | 0 | 0 | 0.804 | 0 | 0 | 0 | 0 | 0 | 0 | 0 | 0 | 0 | 0 | 0 | 0 | 0 | 0 | 0 | 0 | 0 | 0 | 0 | 0 | 0 | 0 | 0 | 0 | 0 | 0 | 0 | 0.804 | 0 | 0 | 0 | 0 | 0 | 0 | 0 | 0 | 0 | 0 | 0 | 0 | 0 | 0 | 0 | 0 | 0 | 0 | 0 | 0 | 0 | 0 | 0 | 0 | 0 | 0 | 0 | 0 | 0 | 0 | нд | нд | нд | нд | нд | нд | нд | 0 | 0 | 0 | 0 | 0 | 0 | 0 | 0 | 0 | 0 | 0 | 0.804 | 0 | 0 | Выполнение обязательств по вновь заключенному договору
1.1.1.3.67 | Установка КТП-10/0,4кВ с трансформатором ТМГ 630 кВА по договору 30768 ООО "ПрофМет" СЭП | Q_ОТП015 | 0 | 0 | 0 | 0 | 0 | 0 | 0 | 0.63 | 0 | 0 | 0 | 0 | 0 | 2 | 0 | 0 | 0 | 0 | 0 | 0 | 0 | 0.63 | 0 | 0 | 0 | 0 | 0 | 2 | 0 | 0 | 0 | 0 | 0 | 0 | 0 | 0 | 0 | 0 | 0 | 0 | 0 | 0 | 0 | 0 | 0 | 0 | 0 | 0 | 0 | 0.63 | 0 | 0 | 0 | 0 | 0 | 2 | 0 | 0 | 0 | 0 | 0 | 0 | 0 | 0 | 0 | 0 | 0 | 0 | 0 | 0 | 0 | 0 | 0 | 0 | 0 | 0 | 0 | 0 | 0 | 0 | 0 | 0 | 0 | 0 | нд | нд | нд | нд | нд | нд | нд | 0 | 0 | 0 | 0 | 0 | 0 | 0 | 0.63 | 0 | 0 | 0 | 0 | 0 | 2 | Выполнение обязательств по вновь заключенному договору
1.1.1.3.68 | Строительство ВЛЗ-10кВ от опоры №1022-00/09 до РУ-10кВ проектируемой КТП-10/0,4кВпо договору 30768 ООО "ПрофМет" СЭП | Q_ОТП016 | 0 | 0 | 0 | 0 | 0 | 0 | 0 | 0 | 0 | 0.02 | 0 | 0 | 0 | 0 | 0 | 0 | 0 | 0 | 0 | 0 | 0 | 0 | 0 | 0.02 | 0 | 0 | 0 | 0 | 0 | 0 | 0 | 0 | 0 | 0 | 0 | 0 | 0 | 0 | 0 | 0 | 0 | 0 | 0 | 0 | 0 | 0 | 0 | 0 | 0 | 0 | 0 | 0.02 | 0 | 0 | 0 | 0 | 0 | 0 | 0 | 0 | 0 | 0 | 0 | 0 | 0 | 0 | 0 | 0 | 0 | 0 | 0 | 0 | 0 | 0 | 0 | 0 | 0 | 0 | 0 | 0 | 0 | 0 | 0 | 0 | нд | нд | нд | нд | нд | нд | нд | 0 | 0 | 0 | 0 | 0 | 0 | 0 | 0 | 0 | 0.02 | 0 | 0 | 0 | 0 | Выполнение обязательств по вновь заключенному договору
1.1.1.3.69 | Установка КТП-6/0,4кВ с трансформаторной мощностью 400 кВА по договору 30941 Кулагин Е.В. Балаковские ГЭС | Q_ОТП017 | 0 | 0 | 0 | 0 | 0 | 0 | 0 | 0.4 | 0 | 0 | 0 | 0 | 0 | 2 | 0 | 0 | 0 | 0 | 0 | 0 | 0 | 0.4 | 0 | 0 | 0 | 0 | 0 | 2 | 0 | 0 | 0 | 0 | 0 | 0 | 0 | 0 | 0 | 0 | 0 | 0 | 0 | 0 | 0 | 0 | 0 | 0 | 0 | 0 | 0 | 0.4 | 0 | 0 | 0 | 0 | 0 | 2 | 0 | 0 | 0 | 0 | 0 | 0 | 0 | 0 | 0 | 0 | 0 | 0 | 0 | 0 | 0 | 0 | 0 | 0 | 0 | 0 | 0 | 0 | 0 | 0 | 0 | 0 | 0 | 0 | нд | нд | нд | нд | нд | нд | нд | 0 | 0 | 0 | 0 | 0 | 0 | 0 | 0.4 | 0 | 0 | 0 | 0 | 0 | 2 | Выполнение обязательств по вновь заключенному договору
1.1.1.3.70 | Строительство ВЛЗ-6кВ от опоры №8-00/22 до РУ-6кВ проектируемой КТП-6/0,4кВ по договору 30941 Кулагин Е.В. Балаковские ГЭС | Q_ОТП018 | 0 | 0 | 0 | 0 | 0 | 0 | 0 | 0 | 0 | 0.77 | 0 | 0 | 0 | 0 | 0 | 0 | 0 | 0 | 0 | 0 | 0 | 0 | 0 | 0.77 | 0 | 0 | 0 | 0 | 0 | 0 | 0 | 0 | 0 | 0 | 0 | 0 | 0 | 0 | 0 | 0 | 0 | 0 | 0 | 0 | 0 | 0 | 0 | 0 | 0 | 0 | 0 | 0.77 | 0 | 0 | 0 | 0 | 0 | 0 | 0 | 0 | 0 | 0 | 0 | 0 | 0 | 0 | 0 | 0 | 0 | 0 | 0 | 0 | 0 | 0 | 0 | 0 | 0 | 0 | 0 | 0 | 0 | 0 | 0 | 0 | нд | нд | нд | нд | нд | нд | нд | 0 | 0 | 0 | 0 | 0 | 0 | 0 | 0 | 0 | 0.77 | 0 | 0 | 0 | 0 | Выполнение обязательств по вновь заключенному договору
1.1.1.3.71 | Установка двухтрансформаторной КТП-10/0,4кВ с трансформаторами мощностью 1600 кВА по договору 30788 ФБУ Центр реабилитации СФР "Волга" | Q_ОТП021 | 0 | 0 | 0 | 0 | 0 | 0 | 0 | 3.2 | 0 | 0 | 0 | 0 | 0 | 3 | 0 | 0 | 0 | 0 | 0 | 0 | 0 | 0 | 0 | 0 | 0 | 0 | 0 | 0 | 0 | 0 | 0 | 0 | 0 | 0 | 0 | 0 | 0 | 0 | 0 | 0 | 0 | 0 | 0 | 0 | 0 | 0 | 0 | 0 | 0 | 0 | 0 | 0 | 0 | 0 | 0 | 0 | 0 | 0 | 0 | 0 | 0 | 0 | 0 | 3.2 | 0 | 0 | 0 | 0 | 0 | 3 | 0 | 0 | 0 | 0 | 0 | 0 | 0 | 0 | 0 | 0 | 0 | 0 | 0 | 0 | нд | нд | нд | нд | нд | нд | нд | 0 | 0 | 0 | 0 | 0 | 0 | 0 | 3.2 | 0 | 0 | 0 | 0 | 0 | 3 | Выполнение обязательств по вновь заключенному договору
1.1.1.3.72 | Строительство КЛ-10кВ с двумя кабелями в траншее от РУ-10кВ РП/ТП-8 до РУ-10кВ ТП-8А-5 (ААБл 3х185мм2., 1400 м.) по договору 30788 ФБУ Центр реабилитации СФР "Волга" | Q_ОТП022 | 0 | 0 | 0 | 0 | 0 | 0 | 0 | 0 | 0 | 0 | 0 | 1.4 | 0 | 0 | 0 | 0 | 0 | 0 | 0 | 0 | 0 | 0 | 0 | 0 | 0 | 0 | 0 | 0 | 0 | 0 | 0 | 0 | 0 | 0 | 0 | 0 | 0 | 0 | 0 | 0 | 0 | 0 | 0 | 0 | 0 | 0 | 0 | 0 | 0 | 0 | 0 | 0 | 0 | 0 | 0 | 0 | 0 | 0 | 0 | 0 | 0 | 0 | 0 | 0 | 0 | 0 | 0 | 1.4 | 0 | 0 | 0 | 0 | 0 | 0 | 0 | 0 | 0 | 0 | 0 | 0 | 0 | 0 | 0 | 0 | нд | нд | нд | нд | нд | нд | нд | 0 | 0 | 0 | 0 | 0 | 0 | 0 | 0 | 0 | 0 | 0 | 1.4 | 0 | 0 | Выполнение обязательств по вновь заключенному договору
1.1.1.3.73 | Строительство КЛ-10кВ с двумя кабелями в траншее от РУ-10кВ ТП-8А-5 до РУ-10кВ проектируемой КТП-10/0,4кВ (ААБл 3х150мм2., 250 м.) по договору 30788 ФБУ Центр реабилитации СФР "Волга" | Q_ОТП023 | 0 | 0 | 0 | 0 | 0 | 0 | 0 | 0 | 0 | 0 | 0 | 0.25 | 0 | 0 | 0 | 0 | 0 | 0 | 0 | 0 | 0 | 0 | 0 | 0 | 0 | 0 | 0 | 0 | 0 | 0 | 0 | 0 | 0 | 0 | 0 | 0 | 0 | 0 | 0 | 0 | 0 | 0 | 0 | 0 | 0 | 0 | 0 | 0 | 0 | 0 | 0 | 0 | 0 | 0 | 0 | 0 | 0 | 0 | 0 | 0 | 0 | 0 | 0 | 0 | 0 | 0 | 0 | 0.25 | 0 | 0 | 0 | 0 | 0 | 0 | 0 | 0 | 0 | 0 | 0 | 0 | 0 | 0 | 0 | 0 | нд | нд | нд | нд | нд | нд | нд | 0 | 0 | 0 | 0 | 0 | 0 | 0 | 0 | 0 | 0 | 0 | 0.25 | 0 | 0 | Выполнение обязательств по вновь заключенному договору
1.1.1.3.74 | Строительство ВЛЗ-10кВ от опоры №157 до границы участка заявителя по договору 30970 ООО "ВИП-УНИВЕРСАЛ АГРО" Петровск | Q_ОТП024 | 0 | 0 | 0 | 0 | 0 | 0 | 0 | 0 | 0 | 0.1 | 0 | 0 | 0 | 0 | 0 | 0 | 0 | 0 | 0 | 0 | 0 | 0 | 0 | 0 | 0 | 0 | 0 | 0 | 0 | 0 | 0 | 0 | 0 | 0 | 0 | 0 | 0 | 0 | 0 | 0 | 0 | 0 | 0 | 0 | 0 | 0 | 0 | 0 | 0 | 0 | 0 | 0 | 0 | 0 | 0 | 0 | 0 | 0 | 0 | 0 | 0 | 0 | 0 | 0 | 0 | 0.1 | 0 | 0 | 0 | 0 | 0 | 0 | 0 | 0 | 0 | 0 | 0 | 0 | 0 | 0 | 0 | 0 | 0 | 0 | нд | нд | нд | нд | нд | нд | нд | 0 | 0 | 0 | 0 | 0 | 0 | 0 | 0 | 0 | 0.1 | 0 | 0 | 0 | 0 | Выполнение обязательств по вновь заключенному договору
1.1.1.3.75 | Установка ПКУ-10кВ по договору 30970 ООО "ВИП-УНИВЕРСАЛ АГРО" Петровск | Q_ОТП025 | 0 | 0 | 0 | 0 | 0 | 0 | 0 | 0 | 0 | 0 | 0 | 0 | 0 | 1 | 0 | 0 | 0 | 0 | 0 | 0 | 0 | 0 | 0 | 0 | 0 | 0 | 0 | 0 | 0 | 0 | 0 | 0 | 0 | 0 | 0 | 0 | 0 | 0 | 0 | 0 | 0 | 0 | 0 | 0 | 0 | 0 | 0 | 0 | 0 | 0 | 0 | 0 | 0 | 0 | 0 | 0 | 0 | 0 | 0 | 0 | 0 | 0 | 0 | 0 | 0 | 0 | 0 | 0 | 0 | 1 | 0 | 0 | 0 | 0 | 0 | 0 | 0 | 0 | 0 | 0 | 0 | 0 | 0 | 0 | нд | нд | нд | нд | нд | нд | нд | 0 | 0 | 0 | 0 | 0 | 0 | 0 | 0 | 0 | 0 | 0 | 0 | 0 | 1 | Выполнение обязательств по вновь заключенному договору
1.1.1.3.76 | Строительство КЛ-0,4кВ РУ-0,4кВ ТП-8.20 по договору 31184 ООО СЗ Спектр-Строй Балашовские МЭС | Q_ОТП026 | 0 | 0 | 0 | 0 | 0 | 0 | 0 | 0 | 0 | 0 | 0 | 0.1 | 0 | 0 | 0 | 0 | 0 | 0 | 0 | 0 | 0 | 0 | 0 | 0 | 0 | 0 | 0 | 0 | 0 | 0 | 0 | 0 | 0 | 0 | 0 | 0 | 0 | 0 | 0 | 0 | 0 | 0 | 0 | 0 | 0 | 0 | 0 | 0 | 0 | 0 | 0 | 0 | 0 | 0 | 0 | 0 | 0 | 0 | 0 | 0 | 0 | 0 | 0 | 0 | 0 | 0 | 0 | 0.1 | 0 | 0 | 0 | 0 | 0 | 0 | 0 | 0 | 0 | 0 | 0 | 0 | 0 | 0 | 0 | 0 | нд | нд | нд | нд | нд | нд | нд | 0 | 0 | 0 | 0 | 0 | 0 | 0 | 0 | 0 | 0 | 0 | 0.1 | 0 | 0 | Выполнение обязательств по вновь заключенному договору
1.1.1.3.77 | Установка реклоузера с прибором учета по договору 31125 ООО "ПТП" Балаковские ГЭС | Q_ОТП030 | 0 | 0 | 0 | 0 | 0 | 0 | 0 | 0 | 0 | 0 | 0 | 0 | 0 | 1 | 0 | 0 | 0 | 0 | 0 | 0 | 0 | 0 | 0 | 0 | 0 | 0 | 0 | 0 | 0 | 0 | 0 | 0 | 0 | 0 | 0 | 0 | 0 | 0 | 0 | 0 | 0 | 0 | 0 | 0 | 0 | 0 | 0 | 0 | 0 | 0 | 0 | 0 | 0 | 0 | 0 | 0 | 0 | 0 | 0 | 0 | 0 | 0 | 0 | 0 | 0 | 0 | 0 | 0 | 0 | 0 | 0 | 0 | 0 | 0 | 0 | 0 | 0 | 0 | 0 | 0 | 0 | 0 | 0 | 1 | нд | нд | нд | нд | нд | нд | нд | 0 | 0 | 0 | 0 | 0 | 0 | 0 | 0 | 0 | 0 | 0 | 0 | 0 | 1 | Выполнение обязательств по вновь заключенному договору
1.1.4 | Усиление электрической сети в целях осуществления технологического присоединения энергопринимающих устройств потребителей и (или) объектов том числе:электросетевого хозяйства всего, в | Г | 1.51 | 0 | 0.765 | 0.063 | 0 | 0 | 11 | 3.02 | 0 | 2.458 | 0.063 | 1.82 | 0 | 19 | 1.26 | 0 | 0 | 0 | 0 | 0 | 3 | 2.52 | 0 | 0.155 | 0 | 0 | 0 | 9 | 0.25 | 0 | 0.765 | 0.063 | 0 | 0 | 8 | 0.25 | 0 | 0.733 | 0.063 | 0 | 0 | 3 | 1.26 | 0 | 0 | 0 | 0 | 0 | 3 | 2.52 | 0 | 0.155 | 0 | 0 | 0 | 9 | 0 | 0 | 0 | 0 | 0 | 0 | 0 | 0.25 | 0 | 0 | 0 | 1.82 | 0 | 7 | 0 | 0 | 0 | 0 | 0 | 0 | 0 | 0 | 0 | 1.57 | 0 | 0 | 0 | 0 | нд | нд | нд | нд | нд | нд | нд | 1.51 | 0 | 0.765 | 0.063 | 0 | 0 | 11 | 3.02 | 0 | 2.458 | 0.063 | 1.82 | 0 | 19
1.1.4.1 | Строительство новых объектов электросетевого хозяйства для усиления электрической сети в целях осуществления технологического присоединения, всего, в том числе: | Г | 0 | 0 | 0 | 0 | 0 | 0 | 0 | 0 | 0 | 0 | 0 | 0 | 0 | 0 | 0 | 0 | 0 | 0 | 0 | 0 | 0 | 0 | 0 | 0 | 0 | 0 | 0 | 0 | 0 | 0 | 0 | 0 | 0 | 0 | 0 | 0 | 0 | 0 | 0 | 0 | 0 | 0 | 0 | 0 | 0 | 0 | 0 | 0 | 0 | 0 | 0 | 0 | 0 | 0 | 0 | 0 | 0 | 0 | 0 | 0 | 0 | 0 | 0 | 0 | 0 | 0 | 0 | 0 | 0 | 0 | 0 | 0 | 0 | 0 | 0 | 0 | 0 | 0 | 0 | 0 | 0 | 0 | 0 | 0 | нд | нд | нд | нд | нд | нд | нд | 0 | 0 | 0 | 0 | 0 | 0 | 0 | 0 | 0 | 0 | 0 | 0 | 0 | 0
1.1.4.2 | Реконструкция существующих объектов электросетевого хозяйства для усиления электрической сети в целях осуществления технологического присоединения, всего, в том числе: | Г | 1.51 | 0 | 0.765 | 0.063 | 0 | 0 | 11 | 3.02 | 0 | 2.458 | 0.063 | 1.82 | 0 | 19 | 1.26 | 0 | 0 | 0 | 0 | 0 | 3 | 2.52 | 0 | 0.155 | 0 | 0 | 0 | 9 | 0.25 | 0 | 0.765 | 0.063 | 0 | 0 | 8 | 0.25 | 0 | 0.733 | 0.063 | 0 | 0 | 3 | 1.26 | 0 | 0 | 0 | 0 | 0 | 3 | 2.52 | 0 | 0.155 | 0 | 0 | 0 | 9 | 0 | 0 | 0 | 0 | 0 | 0 | 0 | 0.25 | 0 | 0 | 0 | 1.82 | 0 | 7 | 0 | 0 | 0 | 0 | 0 | 0 | 0 | 0 | 0 | 1.57 | 0 | 0 | 0 | 0 | нд | нд | нд | нд | нд | нд | нд | 1.51 | 0 | 0.765 | 0.063 | 0 | 0 | 11 | 3.02 | 0 | 2.458 | 0.063 | 1.82 | 0 | 19
1.1.4.2.1 | Реконструкция силового оборудования РУ-0,4кВ ТП-153 по договору 27485 Хачатрян Г.А. Энгельсские МЭС | P_ОТП29 | 0 | 0 | 0 | 0 | 0 | 0 | 1 | 0 | 0 | 0 | 0 | 0 | 0 | 1 | 0 | 0 | 0 | 0 | 0 | 0 | 0 | 0 | 0 | 0 | 0 | 0 | 0 | 1 | 0 | 0 | 0 | 0 | 0 | 0 | 1 | 0 | 0 | 0 | 0 | 0 | 0 | 0 | 0 | 0 | 0 | 0 | 0 | 0 | 0 | 0 | 0 | 0 | 0 | 0 | 0 | 1 | 0 | 0 | 0 | 0 | 0 | 0 | 0 | 0 | 0 | 0 | 0 | 0 | 0 | 0 | 0 | 0 | 0 | 0 | 0 | 0 | 0 | 0 | 0 | 0 | 0 | 0 | 0 | 0 | нд | нд | нд | нд | нд | нд | нд | 0 | 0 | 0 | 0 | 0 | 0 | 1 | 0 | 0 | 0 | 0 | 0 | 0 | 1 | Перенос выполнения обязательств по инициативе заявителя
1.1.4.2.2 | Замена рубильника РПС-2 на РПС-4 в комплекте с предохранителями ПН2-400/350А в РУ-0,4кВ КТП-28 дог. 27602 ООО "МЕТЭК Саратов" СЭП | О_ОТП0001 | 0 | 0 | 0 | 0 | 0 | 0 | 1 | 0 | 0 | 0 | 0 | 0 | 0 | 0 | 0 | 0 | 0 | 0 | 0 | 0 | 0 | 0 | 0 | 0 | 0 | 0 | 0 | 0 | 0 | 0 | 0 | 0 | 0 | 0 | 1 | 0 | 0 | 0 | 0 | 0 | 0 | 0 | 0 | 0 | 0 | 0 | 0 | 0 | 0 | 0 | 0 | 0 | 0 | 0 | 0 | 0 | 0 | 0 | 0 | 0 | 0 | 0 | 0 | 0 | 0 | 0 | 0 | 0 | 0 | 0 | 0 | 0 | 0 | 0 | 0 | 0 | 0 | 0 | 0 | 0 | 0 | 0 | 0 | 0 | нд | нд | нд | нд | нд | нд | нд | 0 | 0 | 0 | 0 | 0 | 0 | 1 | 0 | 0 | 0 | 0 | 0 | 0 | 0
1.1.4.2.3 | Монтаж СИП-4 4х95мм2 по существующим опорам от РУ-0,4кВ КТП-28 до опоры №1022-02/04 дог. 27602 ООО "МЕТЭК Саратов" СЭП | О_ОТП0002 | 0 | 0 | 0.205 | 0 | 0 | 0 | 0 | 0 | 0 | 0.155 | 0 | 0 | 0 | 0 | 0 | 0 | 0 | 0 | 0 | 0 | 0 | 0 | 0 | 0.155 | 0 | 0 | 0 | 0 | 0 | 0 | 0.205 | 0 | 0 | 0 | 0 | 0 | 0 | 0 | 0 | 0 | 0 | 0 | 0 | 0 | 0 | 0 | 0 | 0 | 0 | 0 | 0 | 0.155 | 0 | 0 | 0 | 0 | 0 | 0 | 0 | 0 | 0 | 0 | 0 | 0 | 0 | 0 | 0 | 0 | 0 | 0 | 0 | 0 | 0 | 0 | 0 | 0 | 0 | 0 | 0 | 0 | 0 | 0 | 0 | 0 | нд | нд | нд | нд | нд | нд | нд | 0 | 0 | 0.205 | 0 | 0 | 0 | 0 | 0 | 0 | 0.155 | 0 | 0 | 0 | 0 | Перенос выполнения обязательств по инициативе заявителя
1.1.4.2.4 | Установка силового трансформатора ОЛС-10 в РУ-10кВ РП-12. Дог.27888 ООО "МСК "Поровский" Балаковские ГЭС | О_ОТП0009 | 0 | 0 | 0 | 0 | 0 | 0 | 1 | 0 | 0 | 0 | 0 | 0 | 0 | 1 | 0 | 0 | 0 | 0 | 0 | 0 | 0 | 0 | 0 | 0 | 0 | 0 | 0 | 0 | 0 | 0 | 0 | 0 | 0 | 0 | 1 | 0 | 0 | 0 | 0 | 0 | 0 | 1 | 0 | 0 | 0 | 0 | 0 | 0 | 0 | 0 | 0 | 0 | 0 | 0 | 0 | 0 | 0 | 0 | 0 | 0 | 0 | 0 | 0 | 0 | 0 | 0 | 0 | 0 | 0 | 0 | 0 | 0 | 0 | 0 | 0 | 0 | 0 | 0 | 0 | 0 | 0 | 0 | 0 | 0 | нд | нд | нд | нд | нд | нд | нд | 0 | 0 | 0 | 0 | 0 | 0 | 1 | 0 | 0 | 0 | 0 | 0 | 0 | 1
1.1.4.2.5 | РЕК_27944_ООО "Метэкс_ВЛ 6 кВ от РП-5 ф.654 Энгельсские МЭС | О_ОТП0014 | 0 | 0 | 0 | 0 | 0 | 0 | 1 | 0 | 0 | 0 | 0 | 0 | 0 | 1 | 0 | 0 | 0 | 0 | 0 | 0 | 0 | 0 | 0 | 0 | 0 | 0 | 0 | 1 | 0 | 0 | 0 | 0 | 0 | 0 | 1 | 0 | 0 | 0 | 0 | 0 | 0 | 0 | 0 | 0 | 0 | 0 | 0 | 0 | 0 | 0 | 0 | 0 | 0 | 0 | 0 | 1 | 0 | 0 | 0 | 0 | 0 | 0 | 0 | 0 | 0 | 0 | 0 | 0 | 0 | 0 | 0 | 0 | 0 | 0 | 0 | 0 | 0 | 0 | 0 | 0 | 0 | 0 | 0 | 0 | нд | нд | нд | нд | нд | нд | нд | 0 | 0 | 0 | 0 | 0 | 0 | 1 | 0 | 0 | 0 | 0 | 0 | 0 | 1 | Перенос выполнения обязательств по инициативе заявителя
1.1.4.2.6 | Замена ЩО-70 на ЩО-70-1-25 в РУ-0,4кВ ТП-9; монтаж шинного моста. Дог. 28199 ООО "ПМК" Петровские ГЭС | О_ОТП0021 | 0 | 0 | 0 | 0 | 0 | 0 | 1 | 0 | 0 | 0 | 0 | 0 | 0 | 1 | 0 | 0 | 0 | 0 | 0 | 0 | 0 | 0 | 0 | 0 | 0 | 0 | 0 | 1 | 0 | 0 | 0 | 0 | 0 | 0 | 1 | 0 | 0 | 0 | 0 | 0 | 0 | 0 | 0 | 0 | 0 | 0 | 0 | 0 | 0 | 0 | 0 | 0 | 0 | 0 | 0 | 1 | 0 | 0 | 0 | 0 | 0 | 0 | 0 | 0 | 0 | 0 | 0 | 0 | 0 | 0 | 0 | 0 | 0 | 0 | 0 | 0 | 0 | 0 | 0 | 0 | 0 | 0 | 0 | 0 | нд | нд | нд | нд | нд | нд | нд | 0 | 0 | 0 | 0 | 0 | 0 | 1 | 0 | 0 | 0 | 0 | 0 | 0 | 1 | Перенос выполнения обязательств по инициативе заявителя
1.1.4.2.7 | Замена трансформатора 160 кВА на 250 кВА в КТП-727 по договору 23714 ООО "ДорТехСтрой" Энгельсские МЭС | Р_ОТР001 | 0.25 | 0 | 0 | 0 | 0 | 0 | 1 | 0.25 | 0 | 0 | 0 | 0 | 0 | 1 | 0 | 0 | 0 | 0 | 0 | 0 | 0 | 0 | 0 | 0 | 0 | 0 | 0 | 0 | 0.25 | 0 | 0 | 0 | 0 | 0 | 1 | 0.25 | 0 | 0 | 0 | 0 | 0 | 1 | 0 | 0 | 0 | 0 | 0 | 0 | 0 | 0 | 0 | 0 | 0 | 0 | 0 | 0 | 0 | 0 | 0 | 0 | 0 | 0 | 0 | 0 | 0 | 0 | 0 | 0 | 0 | 0 | 0 | 0 | 0 | 0 | 0 | 0 | 0 | 0 | 0 | 0 | 0 | 0 | 0 | 0 | нд | нд | нд | нд | нд | нд | нд | 0.25 | 0 | 0 | 0 | 0 | 0 | 1 | 0.25 | 0 | 0 | 0 | 0 | 0 | 1
1.1.4.2.8 | ВЛЗ-10 кВ от проект. КТП-10/0,4кВ по дог. № 28854/П от 29.05.24 г. ООО "ТД Фабрика печати" СЭП | Р_ОТП030 | 0 | 0 | 0.1 | 0 | 0 | 0 | 0 | 0 | 0 | 0.1 | 0 | 0 | 0 | 0 | 0 | 0 | 0 | 0 | 0 | 0 | 0 | 0 | 0 | 0 | 0 | 0 | 0 | 0 | 0 | 0 | 0.1 | 0 | 0 | 0 | 0 | 0 | 0 | 0.1 | 0 | 0 | 0 | 0 | 0 | 0 | 0 | 0 | 0 | 0 | 0 | 0 | 0 | 0 | 0 | 0 | 0 | 0 | 0 | 0 | 0 | 0 | 0 | 0 | 0 | 0 | 0 | 0 | 0 | 0 | 0 | 0 | 0 | 0 | 0 | 0 | 0 | 0 | 0 | 0 | 0 | 0 | 0 | 0 | 0 | 0 | нд | нд | нд | нд | нд | нд | нд | 0 | 0 | 0.1 | 0 | 0 | 0 | 0 | 0 | 0 | 0.1 | 0 | 0 | 0 | 0
1.1.4.2.9 | Монтаж ВЛЗ-10кВ по существующим опорам от опоры №12-00/1 до опоры №12-00/11 по договору 29068 Абдулаев В.И. Балаковские ГЭС | Р_ОТП031 | 0 | 0 | 0.46 | 0 | 0 | 0 | 0 | 0 | 0 | 0.633 | 0 | 0 | 0 | 0 | 0 | 0 | 0 | 0 | 0 | 0 | 0 | 0 | 0 | 0 | 0 | 0 | 0 | 0 | 0 | 0 | 0.46 | 0 | 0 | 0 | 0 | 0 | 0 | 0.633 | 0 | 0 | 0 | 0 | 0 | 0 | 0 | 0 | 0 | 0 | 0 | 0 | 0 | 0 | 0 | 0 | 0 | 0 | 0 | 0 | 0 | 0 | 0 | 0 | 0 | 0 | 0 | 0 | 0 | 0 | 0 | 0 | 0 | 0 | 0 | 0 | 0 | 0 | 0 | 0 | 0 | 0 | 0 | 0 | 0 | 0 | нд | нд | нд | нд | нд | нд | нд | 0 | 0 | 0.46 | 0 | 0 | 0 | 0 | 0 | 0 | 0.633 | 0 | 0 | 0 | 0
1.1.4.2.10 | Монтаж двух СИП 4х95мм2 по существующим опорам от РУ-0,4кВ ЗТП-1 до опоры №4-00/2 по договору 29203 ООО "Стройстандарт" Ершовские МЭС | Р_ОТП032 | 0 | 0 | 0 | 0.063 | 0 | 0 | 0 | 0 | 0 | 0 | 0.063 | 0 | 0 | 0 | 0 | 0 | 0 | 0 | 0 | 0 | 0 | 0 | 0 | 0 | 0 | 0 | 0 | 0 | 0 | 0 | 0 | 0.063 | 0 | 0 | 0 | 0 | 0 | 0 | 0.063 | 0 | 0 | 0 | 0 | 0 | 0 | 0 | 0 | 0 | 0 | 0 | 0 | 0 | 0 | 0 | 0 | 0 | 0 | 0 | 0 | 0 | 0 | 0 | 0 | 0 | 0 | 0 | 0 | 0 | 0 | 0 | 0 | 0 | 0 | 0 | 0 | 0 | 0 | 0 | 0 | 0 | 0 | 0 | 0 | 0 | нд | нд | нд | нд | нд | нд | нд | 0 | 0 | 0 | 0.063 | 0 | 0 | 0 | 0 | 0 | 0 | 0.063 | 0 | 0 | 0
1.1.4.2.11 | Монтаж двух РПС-4 (400А) в РУ-0,4кВ ТП-3-9 по договору 29541 ЗАО "Олимп" | Р_ОТП033 | 0 | 0 | 0 | 0 | 0 | 0 | 2 | 0 | 0 | 0 | 0 | 0 | 0 | 2 | 0 | 0 | 0 | 0 | 0 | 0 | 0 | 0 | 0 | 0 | 0 | 0 | 0 | 0 | 0 | 0 | 0 | 0 | 0 | 0 | 2 | 0 | 0 | 0 | 0 | 0 | 0 | 0 | 0 | 0 | 0 | 0 | 0 | 0 | 0 | 0 | 0 | 0 | 0 | 0 | 0 | 0 | 0 | 0 | 0 | 0 | 0 | 0 | 0 | 0 | 0 | 0 | 0 | 0 | 0 | 2 | 0 | 0 | 0 | 0 | 0 | 0 | 0 | 0 | 0 | 0 | 0 | 0 | 0 | 0 | нд | нд | нд | нд | нд | нд | нд | 0 | 0 | 0 | 0 | 0 | 0 | 2 | 0 | 0 | 0 | 0 | 0 | 0 | 2 | Перенос выполнения обязательств по инициативе заявителя
1.1.4.2.12 | Замена двух трансформаторов Т-1 и Т-2 мощностью 250 кВА на трансформаторы мощностью 630 кВА в ГКТП-939 по договору 29661 ООО СЗ "Скрипка девелопмент" | Р_ОТП034 | 1.26 | 0 | 0 | 0 | 0 | 0 | 2 | 1.26 | 0 | 0 | 0 | 0 | 0 | 2 | 1.26 | 0 | 0 | 0 | 0 | 0 | 2 | 1.26 | 0 | 0 | 0 | 0 | 0 | 2 | 0 | 0 | 0 | 0 | 0 | 0 | 0 | 0 | 0 | 0 | 0 | 0 | 0 | 0 | 1.26 | 0 | 0 | 0 | 0 | 0 | 2 | 1.26 | 0 | 0 | 0 | 0 | 0 | 2 | 0 | 0 | 0 | 0 | 0 | 0 | 0 | 0 | 0 | 0 | 0 | 0 | 0 | 0 | 0 | 0 | 0 | 0 | 0 | 0 | 0 | 0 | 0 | 0 | 0 | 0 | 0 | 0 | нд | нд | нд | нд | нд | нд | нд | 1.26 | 0 | 0 | 0 | 0 | 0 | 2 | 1.26 | 0 | 0 | 0 | 0 | 0 | 2
1.1.4.2.13 | Реконструкция ГКТП 934 по договору 29661 ООО СЗ "Скрипка девелопмент" | Р_ОТП035 | 0 | 0 | 0 | 0 | 0 | 0 | 1 | 0 | 0 | 0 | 0 | 0 | 0 | 1 | 0 | 0 | 0 | 0 | 0 | 0 | 1 | 0 | 0 | 0 | 0 | 0 | 0 | 1 | 0 | 0 | 0 | 0 | 0 | 0 | 0 | 0 | 0 | 0 | 0 | 0 | 0 | 0 | 0 | 0 | 0 | 0 | 0 | 0 | 1 | 0 | 0 | 0 | 0 | 0 | 0 | 1 | 0 | 0 | 0 | 0 | 0 | 0 | 0 | 0 | 0 | 0 | 0 | 0 | 0 | 0 | 0 | 0 | 0 | 0 | 0 | 0 | 0 | 0 | 0 | 0 | 0 | 0 | 0 | 0 | нд | нд | нд | нд | нд | нд | нд | 0 | 0 | 0 | 0 | 0 | 0 | 1 | 0 | 0 | 0 | 0 | 0 | 0 | 1
1.1.4.2.14 | Реконструкция ВЛ-10кВ Ф1006 от ПС "Хвалынская 35/10кВ" по договору тех. прис. 30532 ИП Шестопалов О.М. Хвалынские ГЭС | Р_ОТП051 | 0 | 0 | 0 | 0 | 0 | 0 | 0 | 0 | 0 | 0 | 0 | 0 | 0 | 1 | 0 | 0 | 0 | 0 | 0 | 0 | 0 | 0 | 0 | 0 | 0 | 0 | 0 | 0 | 0 | 0 | 0 | 0 | 0 | 0 | 0 | 0 | 0 | 0 | 0 | 0 | 0 | 1 | 0 | 0 | 0 | 0 | 0 | 0 | 0 | 0 | 0 | 0 | 0 | 0 | 0 | 0 | 0 | 0 | 0 | 0 | 0 | 0 | 0 | 0 | 0 | 0 | 0 | 0 | 0 | 0 | 0 | 0 | 0 | 0 | 0 | 0 | 0 | 0 | 0 | 0 | 0 | 0 | 0 | 0 | нд | нд | нд | нд | нд | нд | нд | 0 | 0 | 0 | 0 | 0 | 0 | 0 | 0 | 0 | 0 | 0 | 0 | 0 | 1
1.1.4.2.15 | Монтаж рубильника 400А в РУ-0,4кВ ТП-938. по договору 30133 УКС АЭМР Энгельсские МЭС | Q_ОТП019 | 0 | 0 | 0 | 0 | 0 | 0 | 0 | 0 | 0 | 0 | 0 | 0 | 0 | 1 | 0 | 0 | 0 | 0 | 0 | 0 | 0 | 0 | 0 | 0 | 0 | 0 | 0 | 1 | 0 | 0 | 0 | 0 | 0 | 0 | 0 | 0 | 0 | 0 | 0 | 0 | 0 | 0 | 0 | 0 | 0 | 0 | 0 | 0 | 0 | 0 | 0 | 0 | 0 | 0 | 0 | 1 | 0 | 0 | 0 | 0 | 0 | 0 | 0 | 0 | 0 | 0 | 0 | 0 | 0 | 0 | 0 | 0 | 0 | 0 | 0 | 0 | 0 | 0 | 0 | 0 | 0 | 0 | 0 | 0 | нд | нд | нд | нд | нд | нд | нд | 0 | 0 | 0 | 0 | 0 | 0 | 0 | 0 | 0 | 0 | 0 | 0 | 0 | 1 | Выполнение обязательств по вновь заключенному договору
1.1.4.2.16 | Замена двух трансформаторов мощностью 250кВА и 400кВА на трансформаторы мощностью 630кВА по договору 31069 ГУЗ СО Балашовская РБ | Q_ОТП020 | 0 | 0 | 0 | 0 | 0 | 0 | 0 | 1.26 | 0 | 0 | 0 | 0 | 0 | 2 | 0 | 0 | 0 | 0 | 0 | 0 | 0 | 1.26 | 0 | 0 | 0 | 0 | 0 | 2 | 0 | 0 | 0 | 0 | 0 | 0 | 0 | 0 | 0 | 0 | 0 | 0 | 0 | 0 | 0 | 0 | 0 | 0 | 0 | 0 | 0 | 1.26 | 0 | 0 | 0 | 0 | 0 | 2 | 0 | 0 | 0 | 0 | 0 | 0 | 0 | 0 | 0 | 0 | 0 | 0 | 0 | 0 | 0 | 0 | 0 | 0 | 0 | 0 | 0 | 0 | 0 | 0 | 0 | 0 | 0 | 0 | нд | нд | нд | нд | нд | нд | нд | 0 | 0 | 0 | 0 | 0 | 0 | 0 | 1.26 | 0 | 0 | 0 | 0 | 0 | 2 | Выполнение обязательств по вновь заключенному договору
1.1.4.2.17 | Замена двух КЛ-10кВ АСБ 3х150мм2 от ПС «Восточная Ф-6,Ф-12 до РП/ТП-8 на ААБл 3х240мм2 (1820 м.) по договору 30788 ФБУ Центр реабилитации СФР "Волга" | Q_ОТП027 | 0 | 0 | 0 | 0 | 0 | 0 | 0 | 0 | 0 | 0 | 0 | 1.82 | 0 | 0 | 0 | 0 | 0 | 0 | 0 | 0 | 0 | 0 | 0 | 0 | 0 | 0 | 0 | 0 | 0 | 0 | 0 | 0 | 0 | 0 | 0 | 0 | 0 | 0 | 0 | 0 | 0 | 0 | 0 | 0 | 0 | 0 | 0 | 0 | 0 | 0 | 0 | 0 | 0 | 0 | 0 | 0 | 0 | 0 | 0 | 0 | 0 | 0 | 0 | 0 | 0 | 0 | 0 | 1.82 | 0 | 0 | 0 | 0 | 0 | 0 | 0 | 0 | 0 | 0 | 0 | 0 | 0 | 0 | 0 | 0 | нд | нд | нд | нд | нд | нд | нд | 0 | 0 | 0 | 0 | 0 | 0 | 0 | 0 | 0 | 0 | 0 | 1.82 | 0 | 0 | Выполнение обязательств по вновь заключенному договору
1.1.4.2.18 | Установку четырех ячеек КСО в РУ-10кВ ТП-8А-5 по договору 30788 ФБУ Центр реабилитации СФР "Волга" | Q_ОТП028 | 0 | 0 | 0 | 0 | 0 | 0 | 0 | 0 | 0 | 0 | 0 | 0 | 0 | 4 | 0 | 0 | 0 | 0 | 0 | 0 | 0 | 0 | 0 | 0 | 0 | 0 | 0 | 0 | 0 | 0 | 0 | 0 | 0 | 0 | 0 | 0 | 0 | 0 | 0 | 0 | 0 | 0 | 0 | 0 | 0 | 0 | 0 | 0 | 0 | 0 | 0 | 0 | 0 | 0 | 0 | 0 | 0 | 0 | 0 | 0 | 0 | 0 | 0 | 0 | 0 | 0 | 0 | 0 | 0 | 4 | 0 | 0 | 0 | 0 | 0 | 0 | 0 | 0 | 0 | 0 | 0 | 0 | 0 | 0 | нд | нд | нд | нд | нд | нд | нд | 0 | 0 | 0 | 0 | 0 | 0 | 0 | 0 | 0 | 0 | 0 | 0 | 0 | 4 | Выполнение обязательств по вновь заключенному договору
1.1.4.2.19 | Установка трансформатора Т-2 10/0,4кВ 250 кВА в ТП-8.20 по договору 31184 ООО "СЗ "СПЕКТР-Строй" Балашовские МЭС | Q_ОТП029 | 0 | 0 | 0 | 0 | 0 | 0 | 0 | 0.25 | 0 | 0 | 0 | 0 | 0 | 1 | 0 | 0 | 0 | 0 | 0 | 0 | 0 | 0 | 0 | 0 | 0 | 0 | 0 | 0 | 0 | 0 | 0 | 0 | 0 | 0 | 0 | 0 | 0 | 0 | 0 | 0 | 0 | 0 | 0 | 0 | 0 | 0 | 0 | 0 | 0 | 0 | 0 | 0 | 0 | 0 | 0 | 0 | 0 | 0 | 0 | 0 | 0 | 0 | 0 | 0.25 | 0 | 0 | 0 | 0 | 0 | 1 | 0 | 0 | 0 | 0 | 0 | 0 | 0 | 0 | 0 | 0 | 0 | 0 | 0 | 0 | нд | нд | нд | нд | нд | нд | нд | 0 | 0 | 0 | 0 | 0 | 0 | 0 | 0.25 | 0 | 0 | 0 | 0 | 0 | 1 | Выполнение обязательств по вновь заключенному договору
1.1.4.2.20 | Замена провода АС-70мм2 на СИП-3 95мм2 от опоры №8-00/1 до опоры №8-07/2 по договору 31125 ООО "ПТП "Балаковские ГЭС | Q_ОТП031 | 0 | 0 | 0 | 0 | 0 | 0 | 0 | 0 | 0 | 1.57 | 0 | 0 | 0 | 0 | 0 | 0 | 0 | 0 | 0 | 0 | 0 | 0 | 0 | 0 | 0 | 0 | 0 | 0 | 0 | 0 | 0 | 0 | 0 | 0 | 0 | 0 | 0 | 0 | 0 | 0 | 0 | 0 | 0 | 0 | 0 | 0 | 0 | 0 | 0 | 0 | 0 | 0 | 0 | 0 | 0 | 0 | 0 | 0 | 0 | 0 | 0 | 0 | 0 | 0 | 0 | 0 | 0 | 0 | 0 | 0 | 0 | 0 | 0 | 0 | 0 | 0 | 0 | 0 | 0 | 1.57 | 0 | 0 | 0 | 0 | нд | нд | нд | нд | нд | нд | нд | 0 | 0 | 0 | 0 | 0 | 0 | 0 | 0 | 0 | 1.57 | 0 | 0 | 0 | 0 | Выполнение обязательств по вновь заключенному договору
1.2 | Реконструкция, модернизация, техническое перевооружение всего, в том числе: |  | 16.023 | 0 | 137.3753 | 0 | 17.124 | 0 | 11858 | 13.603 | 0 | 121.4193 | 0 | 17.124 | 0 | 5977 | 2.57 | 0 | 36.4243 | 0 | 5.329 | 0 | 2965 | 2.57 | 0 | 37.1603 | 0 | 5.329 | 0 | 40 | 5.423 | 0 | 35.755 | 0 | 6.82 | 0 | 37 | 5.423 | 0 | 35.755 | 0 | 6.82 | 0 | 37 | 2.57 | 0 | 36.4243 | 0 | 5.329 | 0 | 2965 | 2.57 | 0 | 37.1603 | 0 | 5.329 | 0 | 40 | 3.08 | 0 | 22.354 | 0 | 2.918 | 0 | 2950 | 3.08 | 0 | 22.354 | 0 | 2.918 | 0 | 2950 | 2.53 | 0 | 26.15 | 0 | 2.057 | 0 | 2950 | 2.53 | 0 | 26.15 | 0 | 2.057 | 0 | 2950 | 2.42 | 0 | 16.692 | 0 | 0 | 0 | 2956 | 16.023 | 0 | 137.3753 | 0 | 17.124 | 0 | 11858 | 13.603 | 0 | 121.4193 | 0 | 17.124 | 0 | 5977
1.2.1 | Реконструкция, модернизация, техническое перевооружение трансформаторных и иных подстанций, распределительных пунктов, всего, в том числе: | нд | 15.623 | 0 | 0 | 0 | 0 | 0 | 148 | 13.203 | 0 | 0 | 0 | 0 | 0 | 117 | 2.57 | 0 | 0 | 0 | 0 | 0 | 38 | 2.57 | 0 | 0 | 0 | 0 | 0 | 38 | 5.023 | 0 | 0 | 0 | 0 | 0 | 32 | 5.023 | 0 | 0 | 0 | 0 | 0 | 32 | 2.57 | 0 | 0 | 0 | 0 | 0 | 38 | 2.57 | 0 | 0 | 0 | 0 | 0 | 38 | 3.08 | 0 | 0 | 0 | 0 | 0 | 23 | 3.08 | 0 | 0 | 0 | 0 | 0 | 23 | 2.53 | 0 | 0 | 0 | 0 | 0 | 24 | 2.53 | 0 | 0 | 0 | 0 | 0 | 24 | 2.42 | 0 | 0 | 0 | 0 | 0 | 31 | 15.623 | 0 | 0 | 0 | 0 | 0 | 148 | 13.203 | 0 | 0 | 0 | 0 | 0 | 117
1.2.1.1 | Реконструкция трансформаторных и иных подстанций, всего, в том числе: | нд | 15.623 | 0 | 0 | 0 | 0 | 0 | 97 | 13.203 | 0 | 0 | 0 | 0 | 0 | 87 | 2.57 | 0 | 0 | 0 | 0 | 0 | 27 | 2.57 | 0 | 0 | 0 | 0 | 0 | 27 | 5.023 | 0 | 0 | 0 | 0 | 0 | 24 | 5.023 | 0 | 0 | 0 | 0 | 0 | 24 | 2.57 | 0 | 0 | 0 | 0 | 0 | 27 | 2.57 | 0 | 0 | 0 | 0 | 0 | 27 | 3.08 | 0 | 0 | 0 | 0 | 0 | 18 | 3.08 | 0 | 0 | 0 | 0 | 0 | 18 | 2.53 | 0 | 0 | 0 | 0 | 0 | 18 | 2.53 | 0 | 0 | 0 | 0 | 0 | 18 | 2.42 | 0 | 0 | 0 | 0 | 0 | 10 | 15.623 | 0 | 0 | 0 | 0 | 0 | 97 | 13.203 | 0 | 0 | 0 | 0 | 0 | 87
1.2.1.1.1 | Изготовление ГКТП-250 кВА взамен ТП-303 Аркадакские ГЭС | L_ТП0043 | 0 | 0 | 0 | 0 | 0 | 0 | 1 | 0 | 0 | 0 | 0 | 0 | 0 | 1 | нд | нд | нд | нд | нд | нд | нд | нд | нд | нд | нд | нд | нд | нд | нд | нд | нд | нд | нд | нд | 1 | нд | нд | нд | нд | нд | нд | 1 | нд | нд | нд | нд | нд | нд | нд | нд | нд | нд | нд | нд | нд | нд | нд | нд | нд | нд | нд | нд | нд | нд | нд | нд | нд | нд | нд | нд | нд | нд | нд | нд | нд | нд | нд | нд | нд | нд | нд | нд | нд | нд | нд | нд | нд | нд | нд | нд | нд | 0 | 0 | 0 | 0 | 0 | 0 | 1 | 0 | 0 | 0 | 0 | 0 | 0 | 1 | Необходимость выполнения ремонтных работ
1.2.1.1.2 | Изготовление ГКТП-250 кВА взамен ТП-4 Калининское от-ние БМЭС | L_ТП0046 | 0 | 0 | 0 | 0 | 0 | 0 | 1 | 0 | 0 | 0 | 0 | 0 | 0 | 1 | нд | нд | нд | нд | нд | нд | нд | нд | нд | нд | нд | нд | нд | нд | нд | нд | нд | нд | нд | нд | 1 | нд | нд | нд | нд | нд | нд | 1 | нд | нд | нд | нд | нд | нд | нд | нд | нд | нд | нд | нд | нд | нд | нд | нд | нд | нд | нд | нд | нд | нд | нд | нд | нд | нд | нд | нд | нд | нд | нд | нд | нд | нд | нд | нд | нд | нд | нд | нд | нд | нд | нд | нд | нд | нд | нд | нд | нд | 0 | 0 | 0 | 0 | 0 | 0 | 1 | 0 | 0 | 0 | 0 | 0 | 0 | 1 | Необходимость выполнения ремонтных работ
1.2.1.1.3 | Изготовление ГКТП-250 кВА взамен ТП-160 Дергачевское от-ние ОМЭС | L_ТП0049 | 0 | 0 | 0 | 0 | 0 | 0 | 1 | 0 | 0 | 0 | 0 | 0 | 0 | 1 | нд | нд | нд | нд | нд | нд | нд | нд | нд | нд | нд | нд | нд | нд | нд | нд | нд | нд | нд | нд | 1 | нд | нд | нд | нд | нд | нд | 1 | нд | нд | нд | нд | нд | нд | нд | нд | нд | нд | нд | нд | нд | нд | нд | нд | нд | нд | нд | нд | нд | нд | нд | нд | нд | нд | нд | нд | нд | нд | нд | нд | нд | нд | нд | нд | нд | нд | нд | нд | нд | нд | нд | нд | нд | нд | нд | нд | нд | 0 | 0 | 0 | 0 | 0 | 0 | 1 | 0 | 0 | 0 | 0 | 0 | 0 | 1 | Необходимость выполнения ремонтных работ
1.2.1.1.4 | Изготовление ГКТП-630 кВА взамен ТП-97 Марксовские ГЭС | L_ТП0050 | 0 | 0 | 0 | 0 | 0 | 0 | 1 | 0 | 0 | 0 | 0 | 0 | 0 | 1 | нд | нд | нд | нд | нд | нд | нд | нд | нд | нд | нд | нд | нд | нд | нд | нд | нд | нд | нд | нд | 1 | нд | нд | нд | нд | нд | нд | 1 | нд | нд | нд | нд | нд | нд | нд | нд | нд | нд | нд | нд | нд | нд | нд | нд | нд | нд | нд | нд | нд | нд | нд | нд | нд | нд | нд | нд | нд | нд | нд | нд | нд | нд | нд | нд | нд | нд | нд | нд | нд | нд | нд | нд | нд | нд | нд | нд | нд | 0 | 0 | 0 | 0 | 0 | 0 | 1 | 0 | 0 | 0 | 0 | 0 | 0 | 1 | Необходимость выполнения ремонтных работ
1.2.1.1.5 | Изготовление ГКТП-250 кВА взамен ТП-21 Новоузенские МЭС | L_ТП0051 | 0 | 0 | 0 | 0 | 0 | 0 | 1 | 0 | 0 | 0 | 0 | 0 | 0 | 1 | нд | нд | нд | нд | нд | нд | нд | нд | нд | нд | нд | нд | нд | нд | нд | нд | нд | нд | нд | нд | 1 | нд | нд | нд | нд | нд | нд | 1 | нд | нд | нд | нд | нд | нд | нд | нд | нд | нд | нд | нд | нд | нд | нд | нд | нд | нд | нд | нд | нд | нд | нд | нд | нд | нд | нд | нд | нд | нд | нд | нд | нд | нд | нд | нд | нд | нд | нд | нд | нд | нд | нд | нд | нд | нд | нд | нд | нд | 0 | 0 | 0 | 0 | 0 | 0 | 1 | 0 | 0 | 0 | 0 | 0 | 0 | 1 | Необходимость выполнения ремонтных работ
1.2.1.1.6 | КТП 10/0,4 кВ №129 замена КТП-160 на ГКТП-160 Ровенское отделение ЭМЭС | L_ТП0053 | 0 | 0 | 0 | 0 | 0 | 0 | 1 | 0 | 0 | 0 | 0 | 0 | 0 | 1 | нд | нд | нд | нд | нд | нд | нд | нд | нд | нд | нд | нд | нд | нд | нд | нд | нд | нд | нд | нд | 1 | нд | нд | нд | нд | нд | нд | 1 | нд | нд | нд | нд | нд | нд | нд | нд | нд | нд | нд | нд | нд | нд | нд | нд | нд | нд | нд | нд | нд | нд | нд | нд | нд | нд | нд | нд | нд | нд | нд | нд | нд | нд | нд | нд | нд | нд | нд | нд | нд | нд | нд | нд | нд | нд | нд | нд | нд | 0 | 0 | 0 | 0 | 0 | 0 | 1 | 0 | 0 | 0 | 0 | 0 | 0 | 1 | Необходимость выполнения ремонтных работ
1.2.1.1.7 | Изготовление ГКТП-250 кВА взамен ТП-208 Аркадакские ГЭС | L_ТП0056 | 0 | 0 | 0 | 0 | 0 | 0 | 1 | 0 | 0 | 0 | 0 | 0 | 0 | 1 | нд | нд | нд | нд | нд | нд | 1 | нд | нд | нд | нд | нд | нд | 1 | нд | нд | нд | нд | нд | нд | нд | нд | нд | нд | нд | нд | нд | нд | нд | нд | нд | нд | нд | нд | 1 | нд | нд | нд | нд | нд | нд | 1 | нд | нд | нд | нд | нд | нд | нд | нд | нд | нд | нд | нд | нд | нд | нд | нд | нд | нд | нд | нд | нд | нд | нд | нд | нд | нд | нд | нд | нд | нд | нд | нд | нд | нд | нд | 0 | 0 | 0 | 0 | 0 | 0 | 1 | 0 | 0 | 0 | 0 | 0 | 0 | 1 | Необходимость выполнения ремонтных работ
1.2.1.1.8 | Изготовление ГКТП-250 кВА взамен ТП-62 Калининское от-ние БМЭС | L_ТП0059 | 0 | 0 | 0 | 0 | 0 | 0 | 1 | 0 | 0 | 0 | 0 | 0 | 0 | 1 | нд | нд | нд | нд | нд | нд | 1 | нд | нд | нд | нд | нд | нд | 1 | нд | нд | нд | нд | нд | нд | нд | нд | нд | нд | нд | нд | нд | нд | нд | нд | нд | нд | нд | нд | 1 | нд | нд | нд | нд | нд | нд | 1 | нд | нд | нд | нд | нд | нд | нд | нд | нд | нд | нд | нд | нд | нд | нд | нд | нд | нд | нд | нд | нд | нд | нд | нд | нд | нд | нд | нд | нд | нд | нд | нд | нд | нд | нд | 0 | 0 | 0 | 0 | 0 | 0 | 1 | 0 | 0 | 0 | 0 | 0 | 0 | 1 | Необходимость выполнения ремонтных работ
1.2.1.1.10 | Изготовление ГКТП-250 кВА взамен ТП-258 Дергачевское от-ние ОМЭС | L_ТП0061 | 0 | 0 | 0 | 0 | 0 | 0 | 1 | 0 | 0 | 0 | 0 | 0 | 0 | 1 | нд | нд | нд | нд | нд | нд | 1 | нд | нд | нд | нд | нд | нд | 1 | нд | нд | нд | нд | нд | нд | нд | нд | нд | нд | нд | нд | нд | нд | нд | нд | нд | нд | нд | нд | 1 | нд | нд | нд | нд | нд | нд | 1 | нд | нд | нд | нд | нд | нд | нд | нд | нд | нд | нд | нд | нд | нд | нд | нд | нд | нд | нд | нд | нд | нд | нд | нд | нд | нд | нд | нд | нд | нд | нд | нд | нд | нд | нд | 0 | 0 | 0 | 0 | 0 | 0 | 1 | 0 | 0 | 0 | 0 | 0 | 0 | 1 | Необходимость выполнения ремонтных работ
1.2.1.1.11 | Изготовление ГКТП-250 кВА взамен ТП-72 Марксовские ГЭС | L_ТП0062 | 0 | 0 | 0 | 0 | 0 | 0 | 1 | 0 | 0 | 0 | 0 | 0 | 0 | 1 | нд | нд | нд | нд | нд | нд | 1 | нд | нд | нд | нд | нд | нд | 1 | нд | нд | нд | нд | нд | нд | нд | нд | нд | нд | нд | нд | нд | нд | нд | нд | нд | нд | нд | нд | 1 | нд | нд | нд | нд | нд | нд | 1 | нд | нд | нд | нд | нд | нд | нд | нд | нд | нд | нд | нд | нд | нд | нд | нд | нд | нд | нд | нд | нд | нд | нд | нд | нд | нд | нд | нд | нд | нд | нд | нд | нд | нд | нд | 0 | 0 | 0 | 0 | 0 | 0 | 1 | 0 | 0 | 0 | 0 | 0 | 0 | 1 | Необходимость выполнения ремонтных работ
1.2.1.1.13 | Замена КТП-23 на ГКТП-400/10-0,4кВ Пугачевские ГЭС | L_ТП0064 | 0 | 0 | 0 | 0 | 0 | 0 | 1 | 0 | 0 | 0 | 0 | 0 | 0 | 1 | нд | нд | нд | нд | нд | нд | 1 | нд | нд | нд | нд | нд | нд | 1 | нд | нд | нд | нд | нд | нд | нд | нд | нд | нд | нд | нд | нд | нд | нд | нд | нд | нд | нд | нд | 1 | нд | нд | нд | нд | нд | нд | 1 | нд | нд | нд | нд | нд | нд | нд | нд | нд | нд | нд | нд | нд | нд | нд | нд | нд | нд | нд | нд | нд | нд | нд | нд | нд | нд | нд | нд | нд | нд | нд | нд | нд | нд | нд | 0 | 0 | 0 | 0 | 0 | 0 | 1 | 0 | 0 | 0 | 0 | 0 | 0 | 1 | Необходимость выполнения ремонтных работ
1.2.1.1.15 | КТП 10/0,4 кВ №112 замена КТП-100 на ГКТП-100 Ровенское отделение ЭМЭС | L_ТП0066 | 0 | 0 | 0 | 0 | 0 | 0 | 1 | 0 | 0 | 0 | 0 | 0 | 0 | 1 | нд | нд | нд | нд | нд | нд | 1 | нд | нд | нд | нд | нд | нд | 1 | нд | нд | нд | нд | нд | нд | нд | нд | нд | нд | нд | нд | нд | нд | нд | нд | нд | нд | нд | нд | 1 | нд | нд | нд | нд | нд | нд | 1 | нд | нд | нд | нд | нд | нд | нд | нд | нд | нд | нд | нд | нд | нд | нд | нд | нд | нд | нд | нд | нд | нд | нд | нд | нд | нд | нд | нд | нд | нд | нд | нд | нд | нд | нд | 0 | 0 | 0 | 0 | 0 | 0 | 1 | 0 | 0 | 0 | 0 | 0 | 0 | 1 | Необходимость выполнения ремонтных работ
1.2.1.1.17 | Замена силового трансформатора ТМ-520 кВа на ТМГ-630 кВА в ТП-13 Марксовские ГЭС | L_ТM0045 | 0.63 | 0 | 0 | 0 | 0 | 0 | 1 | 0.63 | 0 | 0 | 0 | 0 | 0 | 1 | нд | нд | нд | нд | нд | нд | нд | нд | нд | нд | нд | нд | нд | нд | 0.63 | нд | нд | нд | нд | нд | 1 | 0.63 | нд | нд | нд | нд | нд | 1 | нд | нд | нд | нд | нд | нд | нд | нд | нд | нд | нд | нд | нд | нд | нд | нд | нд | нд | нд | нд | нд | нд | нд | нд | нд | нд | нд | нд | нд | нд | нд | нд | нд | нд | нд | нд | нд | нд | нд | нд | нд | нд | нд | нд | нд | нд | нд | нд | нд | 0.63 | 0 | 0 | 0 | 0 | 0 | 1 | 0.63 | 0 | 0 | 0 | 0 | 0 | 1 | Обновление трансформаторного парка предприятия
1.2.1.1.18 | КТП-11 замена силового трансформатора ТМ-400кВА без переключателя на ТМГ 250/0,4/6кВ Пугачевские ГЭС | L_ТM0046 | 0.25 | 0 | 0 | 0 | 0 | 0 | 1 | 0.25 | 0 | 0 | 0 | 0 | 0 | 1 | нд | нд | нд | нд | нд | нд | нд | нд | нд | нд | нд | нд | нд | нд | 0.25 | нд | нд | нд | нд | нд | 1 | 0.25 | нд | нд | нд | нд | нд | 1 | нд | нд | нд | нд | нд | нд | нд | нд | нд | нд | нд | нд | нд | нд | нд | нд | нд | нд | нд | нд | нд | нд | нд | нд | нд | нд | нд | нд | нд | нд | нд | нд | нд | нд | нд | нд | нд | нд | нд | нд | нд | нд | нд | нд | нд | нд | нд | нд | нд | 0.25 | 0 | 0 | 0 | 0 | 0 | 1 | 0.25 | 0 | 0 | 0 | 0 | 0 | 1 | Обновление трансформаторного парка предприятия
1.2.1.1.19 | КТП-79 замена силового трансформатора ТМ-320кВА без переключателя на ТМГ 250/0,4/6кВ Пугачевские ГЭС | L_ТM0047 | 0.25 | 0 | 0 | 0 | 0 | 0 | 1 | 0.25 | 0 | 0 | 0 | 0 | 0 | 1 | нд | нд | нд | нд | нд | нд | нд | нд | нд | нд | нд | нд | нд | нд | 0.25 | нд | нд | нд | нд | нд | 1 | 0.25 | нд | нд | нд | нд | нд | 1 | нд | нд | нд | нд | нд | нд | нд | нд | нд | нд | нд | нд | нд | нд | нд | нд | нд | нд | нд | нд | нд | нд | нд | нд | нд | нд | нд | нд | нд | нд | нд | нд | нд | нд | нд | нд | нд | нд | нд | нд | нд | нд | нд | нд | нд | нд | нд | нд | нд | 0.25 | 0 | 0 | 0 | 0 | 0 | 1 | 0.25 | 0 | 0 | 0 | 0 | 0 | 1 | Обновление трансформаторного парка предприятия
1.2.1.1.20 | ЗТП-77 замена силового трансформатора ТМ-400кВА без переключателя на ТМГ 250/0,4/6кВ Пугачевские ГЭС | L_ТM0049 | 0.25 | 0 | 0 | 0 | 0 | 0 | 1 | 0.25 | 0 | 0 | 0 | 0 | 0 | 1 | нд | нд | нд | нд | нд | нд | нд | нд | нд | нд | нд | нд | нд | нд | 0.25 | нд | нд | нд | нд | нд | 1 | 0.25 | нд | нд | нд | нд | нд | 1 | нд | нд | нд | нд | нд | нд | нд | нд | нд | нд | нд | нд | нд | нд | нд | нд | нд | нд | нд | нд | нд | нд | нд | нд | нд | нд | нд | нд | нд | нд | нд | нд | нд | нд | нд | нд | нд | нд | нд | нд | нд | нд | нд | нд | нд | нд | нд | нд | нд | 0.25 | 0 | 0 | 0 | 0 | 0 | 1 | 0.25 | 0 | 0 | 0 | 0 | 0 | 1 | Обновление трансформаторного парка предприятия
1.2.1.1.21 | Замена силового трансформатора ТМ-250 кВа на ТМГ-250 кВА в ТП-307 Аркадакские ГЭС | L_ТM0053 | 0.25 | 0 | 0 | 0 | 0 | 0 | 1 | 0.25 | 0 | 0 | 0 | 0 | 0 | 1 | 0.25 | нд | нд | нд | нд | нд | 1 | 0.25 | нд | нд | нд | нд | нд | 1 | нд | нд | нд | нд | нд | нд | нд | нд | нд | нд | нд | нд | нд | нд | 0.25 | нд | нд | нд | нд | нд | 1 | 0.25 | нд | нд | нд | нд | нд | 1 | нд | нд | нд | нд | нд | нд | нд | нд | нд | нд | нд | нд | нд | нд | нд | нд | нд | нд | нд | нд | нд | нд | нд | нд | нд | нд | нд | нд | нд | нд | нд | нд | нд | нд | нд | 0.25 | 0 | 0 | 0 | 0 | 0 | 1 | 0.25 | 0 | 0 | 0 | 0 | 0 | 1 | Обновление трансформаторного парка предприятия
1.2.1.1.22 | Замена силовых трансформаторов ТМ-320 кВа на ТМГ-400 кВА в ТП-79 Балаковские ГЭС | L_ТM0055 | 0.8 | 0 | 0 | 0 | 0 | 0 | 2 | 0.8 | 0 | 0 | 0 | 0 | 0 | 2 | 0.8 | нд | нд | нд | нд | нд | 2 | 0.8 | нд | нд | нд | нд | нд | 2 | нд | нд | нд | нд | нд | нд | нд | нд | нд | нд | нд | нд | нд | нд | 0.8 | нд | нд | нд | нд | нд | 2 | 0.8 | нд | нд | нд | нд | нд | 2 | нд | нд | нд | нд | нд | нд | нд | нд | нд | нд | нд | нд | нд | нд | нд | нд | нд | нд | нд | нд | нд | нд | нд | нд | нд | нд | нд | нд | нд | нд | нд | нд | нд | нд | нд | 0.8 | 0 | 0 | 0 | 0 | 0 | 2 | 0.8 | 0 | 0 | 0 | 0 | 0 | 2 | Обновление трансформаторного парка предприятия
1.2.1.1.29 | ЗТП-33 замена силового трансформатора ТМ-320кВА без переключателя на ТМГ 400/0,4/6кВ Пугачевские ГЭС | L_ТM0062 | 0.4 | 0 | 0 | 0 | 0 | 0 | 1 | 0.4 | 0 | 0 | 0 | 0 | 0 | 1 | 0.4 | нд | нд | нд | нд | нд | 1 | 0.4 | нд | нд | нд | нд | нд | 1 | нд | нд | нд | нд | нд | нд | нд | нд | нд | нд | нд | нд | нд | нд | 0.4 | нд | нд | нд | нд | нд | 1 | 0.4 | нд | нд | нд | нд | нд | 1 | нд | нд | нд | нд | нд | нд | нд | нд | нд | нд | нд | нд | нд | нд | нд | нд | нд | нд | нд | нд | нд | нд | нд | нд | нд | нд | нд | нд | нд | нд | нд | нд | нд | нд | нд | 0.4 | 0 | 0 | 0 | 0 | 0 | 1 | 0.4 | 0 | 0 | 0 | 0 | 0 | 1 | Обновление трансформаторного парка предприятия
1.2.1.1.32 | Изготовление ГКТП-250 кВА взамен ТП-44 Озинские МЭС | О_ТП0078 | 0 | 0 | 0 | 0 | 0 | 0 | 1 | 0 | 0 | 0 | 0 | 0 | 0 | 1 | нд | нд | нд | нд | нд | нд | нд | нд | нд | нд | нд | нд | нд | нд | нд | нд | нд | нд | нд | нд | 1 | нд | нд | нд | нд | нд | нд | 1 | нд | нд | нд | нд | нд | нд | нд | нд | нд | нд | нд | нд | нд | нд | нд | нд | нд | нд | нд | нд | нд | нд | нд | нд | нд | нд | нд | нд | нд | нд | нд | нд | нд | нд | нд | нд | нд | нд | нд | нд | нд | нд | нд | нд | нд | нд | нд | нд | нд | 0 | 0 | 0 | 0 | 0 | 0 | 1 | 0 | 0 | 0 | 0 | 0 | 0 | 1 | Необходимость выполнения ремонтных работ
1.2.1.1.33 | Изготовление ГКТП-250 кВА взамен ТП-52 Пугачевские ГЭС | О_ТП0079 | 0 | 0 | 0 | 0 | 0 | 0 | 1 | 0 | 0 | 0 | 0 | 0 | 0 | 1 | нд | нд | нд | нд | нд | нд | нд | нд | нд | нд | нд | нд | нд | нд | нд | нд | нд | нд | нд | нд | 1 | нд | нд | нд | нд | нд | нд | 1 | нд | нд | нд | нд | нд | нд | нд | нд | нд | нд | нд | нд | нд | нд | нд | нд | нд | нд | нд | нд | нд | нд | нд | нд | нд | нд | нд | нд | нд | нд | нд | нд | нд | нд | нд | нд | нд | нд | нд | нд | нд | нд | нд | нд | нд | нд | нд | нд | нд | 0 | 0 | 0 | 0 | 0 | 0 | 1 | 0 | 0 | 0 | 0 | 0 | 0 | 1 | Необходимость выполнения ремонтных работ
1.2.1.1.34 | Изготовление ГКТП-250 кВА взамен ТП-91 Энгельсские МЭС | О_ТП0080 | 0 | 0 | 0 | 0 | 0 | 0 | 1 | 0 | 0 | 0 | 0 | 0 | 0 | 1 | нд | нд | нд | нд | нд | нд | нд | нд | нд | нд | нд | нд | нд | нд | нд | нд | нд | нд | нд | нд | 1 | нд | нд | нд | нд | нд | нд | 1 | нд | нд | нд | нд | нд | нд | нд | нд | нд | нд | нд | нд | нд | нд | нд | нд | нд | нд | нд | нд | нд | нд | нд | нд | нд | нд | нд | нд | нд | нд | нд | нд | нд | нд | нд | нд | нд | нд | нд | нд | нд | нд | нд | нд | нд | нд | нд | нд | нд | 0 | 0 | 0 | 0 | 0 | 0 | 1 | 0 | 0 | 0 | 0 | 0 | 0 | 1 | Необходимость выполнения ремонтных работ
1.2.1.1.35 | Замена силового трансформатора ТМ-100 кВа на ТМГ-160 кВА в ТП-303 Аркадакские ГЭС | O_ТМ0081 | 0.16 | 0 | 0 | 0 | 0 | 0 | 1 | 0.16 | 0 | 0 | 0 | 0 | 0 | 1 | нд | нд | нд | нд | нд | нд | нд | нд | нд | нд | нд | нд | нд | нд | 0.16 | нд | нд | нд | нд | нд | 1 | 0.16 | нд | нд | нд | нд | нд | 1 | нд | нд | нд | нд | нд | нд | нд | нд | нд | нд | нд | нд | нд | нд | нд | нд | нд | нд | нд | нд | нд | нд | нд | нд | нд | нд | нд | нд | нд | нд | нд | нд | нд | нд | нд | нд | нд | нд | нд | нд | нд | нд | нд | нд | нд | нд | нд | нд | нд | 0.16 | 0 | 0 | 0 | 0 | 0 | 1 | 0.16 | 0 | 0 | 0 | 0 | 0 | 1 | Необходимость выполнения ремонтных работ
1.2.1.1.36 | Замена силового трансформатора ТМ-630 кВА 6/0,23 кВ на ТМГ-630 кВА 6/0,4 кВ в ТП-5 Вольские ГЭС | O_ТМ0082 | 0.63 | 0 | 0 | 0 | 0 | 0 | 1 | 0.63 | 0 | 0 | 0 | 0 | 0 | 1 | нд | нд | нд | нд | нд | нд | нд | нд | нд | нд | нд | нд | нд | нд | 0.63 | нд | нд | нд | нд | нд | 1 | 0.63 | нд | нд | нд | нд | нд | 1 | нд | нд | нд | нд | нд | нд | нд | нд | нд | нд | нд | нд | нд | нд | нд | нд | нд | нд | нд | нд | нд | нд | нд | нд | нд | нд | нд | нд | нд | нд | нд | нд | нд | нд | нд | нд | нд | нд | нд | нд | нд | нд | нд | нд | нд | нд | нд | нд | нд | 0.63 | 0 | 0 | 0 | 0 | 0 | 1 | 0.63 | 0 | 0 | 0 | 0 | 0 | 1 | Обновление трансформаторного парка предприятия
1.2.1.1.37 | Замена силового трансформатора ТМ-630 кВА 6/0,4 кВ на ТМГ-630 кВА 6/0,4 кВ в ТП-5 Вольские ГЭС | O_ТМ0083 | 0.63 | 0 | 0 | 0 | 0 | 0 | 1 | 0.63 | 0 | 0 | 0 | 0 | 0 | 1 | нд | нд | нд | нд | нд | нд | нд | нд | нд | нд | нд | нд | нд | нд | 0.63 | нд | нд | нд | нд | нд | 1 | 0.63 | нд | нд | нд | нд | нд | 1 | нд | нд | нд | нд | нд | нд | нд | нд | нд | нд | нд | нд | нд | нд | нд | нд | нд | нд | нд | нд | нд | нд | нд | нд | нд | нд | нд | нд | нд | нд | нд | нд | нд | нд | нд | нд | нд | нд | нд | нд | нд | нд | нд | нд | нд | нд | нд | нд | нд | 0.63 | 0 | 0 | 0 | 0 | 0 | 1 | 0.63 | 0 | 0 | 0 | 0 | 0 | 1 | Обновление трансформаторного парка предприятия
1.2.1.1.38 | КТП-19 (ул.40лет Октября - ул.Чапаевская) замена силового трансформатора без переключателя ТМ-160кВА 1966г.в. на ТМГ- 250/6/0,4кВ У/Zн-11 | Р_ТМ0081 | 0.25 | 0 | 0 | 0 | 0 | 0 | 1 | 0.25 | 0 | 0 | 0 | 0 | 0 | 1 | нд | нд | нд | нд | нд | нд | нд | нд | нд | нд | нд | нд | нд | нд | 0.25 | 0 | 0 | 0 | 0 | 0 | 1 | 0.25 | 0 | 0 | 0 | 0 | 0 | 1 | нд | нд | нд | нд | нд | нд | нд | нд | нд | нд | нд | нд | нд | нд | нд | нд | нд | нд | нд | нд | нд | нд | нд | нд | нд | нд | нд | нд | нд | нд | нд | нд | нд | нд | нд | нд | нд | нд | нд | нд | нд | нд | нд | нд | нд | нд | нд | нд | нд | 0.25 | 0 | 0 | 0 | 0 | 0 | 1 | 0.25 | 0 | 0 | 0 | 0 | 0 | 1 | Обновление трансформаторного парка предприятия
1.2.1.1.39 | КТП-23 (ул.Казанская - ул.Северная) замена силового трансформатора без переключателя ТВМ-250/10/0,4кВ 1966г.в. на ТМГ- 250/10/0,4кВ У/Zн-11. | Р_ТМ0082 | 0.25 | 0 | 0 | 0 | 0 | 0 | 1 | 0.25 | 0 | 0 | 0 | 0 | 0 | 1 | нд | нд | нд | нд | нд | нд | нд | нд | нд | нд | нд | нд | нд | нд | 0.25 | 0 | 0 | 0 | 0 | 0 | 1 | 0.25 | 0 | 0 | 0 | 0 | 0 | 1 | нд | нд | нд | нд | нд | нд | нд | нд | нд | нд | нд | нд | нд | нд | нд | нд | нд | нд | нд | нд | нд | нд | нд | нд | нд | нд | нд | нд | нд | нд | нд | нд | нд | нд | нд | нд | нд | нд | нд | нд | нд | нд | нд | нд | нд | нд | нд | нд | нд | 0.25 | 0 | 0 | 0 | 0 | 0 | 1 | 0.25 | 0 | 0 | 0 | 0 | 0 | 1 | Обновление трансформаторного парка предприятия
1.2.1.1.40 | КТП-13 (ул.Топорковская - ул.Октябрьская) замена силового трансформатора без переключателя ТМ-400/6/0,4кВ 1978г.в. на ТМГ-630/6/0,4кВ У/Zн-11. | Р_ТМ0083 | 0.63 | 0 | 0 | 0 | 0 | 0 | 1 | 0.63 | 0 | 0 | 0 | 0 | 0 | 1 | нд | нд | нд | нд | нд | нд | нд | нд | нд | нд | нд | нд | нд | нд | 0.63 | 0 | 0 | 0 | 0 | 0 | 1 | 0.63 | 0 | 0 | 0 | 0 | 0 | 1 | нд | нд | нд | нд | нд | нд | нд | нд | нд | нд | нд | нд | нд | нд | нд | нд | нд | нд | нд | нд | нд | нд | нд | нд | нд | нд | нд | нд | нд | нд | нд | нд | нд | нд | нд | нд | нд | нд | нд | нд | нд | нд | нд | нд | нд | нд | нд | нд | нд | 0.63 | 0 | 0 | 0 | 0 | 0 | 1 | 0.63 | 0 | 0 | 0 | 0 | 0 | 1 | Обновление трансформаторного парка предприятия
1.2.1.1.41 | ЗТП-24 (ул.Л.Толстого - ул.Коммунистическая) замена силового трансформатора без переключателя ТМ-630/6/0,4кВ 1982г.в. на ТМГ-630/6/0,4кВ У/Zн-11. | Р_ТМ0084 | 0.63 | 0 | 0 | 0 | 0 | 0 | 1 | 0.63 | 0 | 0 | 0 | 0 | 0 | 1 | нд | нд | нд | нд | нд | нд | нд | нд | нд | нд | нд | нд | нд | нд | 0.63 | 0 | 0 | 0 | 0 | 0 | 1 | 0.63 | 0 | 0 | 0 | 0 | 0 | 1 | нд | нд | нд | нд | нд | нд | нд | нд | нд | нд | нд | нд | нд | нд | нд | нд | нд | нд | нд | нд | нд | нд | нд | нд | нд | нд | нд | нд | нд | нд | нд | нд | нд | нд | нд | нд | нд | нд | нд | нд | нд | нд | нд | нд | нд | нд | нд | нд | нд | 0.63 | 0 | 0 | 0 | 0 | 0 | 1 | 0.63 | 0 | 0 | 0 | 0 | 0 | 1 | Обновление трансформаторного парка предприятия
1.2.1.1.42 | КТП-81 (Карьер МВД ) замена силового трансформатора без переключателя ТМ-60/6/0,4кВ 1981г.в. на ТМГ-63/6/0,4кВ У/Zн-11. | Р_ТМ0085 | 0.063 | 0 | 0 | 0 | 0 | 0 | 1 | 0.063 | 0 | 0 | 0 | 0 | 0 | 1 | нд | нд | нд | нд | нд | нд | нд | нд | нд | нд | нд | нд | нд | нд | 0.063 | 0 | 0 | 0 | 0 | 0 | 1 | 0.063 | 0 | 0 | 0 | 0 | 0 | 1 | нд | нд | нд | нд | нд | нд | нд | нд | нд | нд | нд | нд | нд | нд | нд | нд | нд | нд | нд | нд | нд | нд | нд | нд | нд | нд | нд | нд | нд | нд | нд | нд | нд | нд | нд | нд | нд | нд | нд | нд | нд | нд | нд | нд | нд | нд | нд | нд | нд | 0.063 | 0 | 0 | 0 | 0 | 0 | 1 | 0.063 | 0 | 0 | 0 | 0 | 0 | 1 | Обновление трансформаторного парка предприятия
1.2.1.1.43 | ЗТП-39 (Северозападный микрорайон) замена силового трансформатора без переключателя ТМ-400/6/0,4кВ 1977г.в. на ТМГ-400/6/0,4кВ У/Zн-11. | Р_ТМ0086 | 0.4 | 0 | 0 | 0 | 0 | 0 | 1 | 0.4 | 0 | 0 | 0 | 0 | 0 | 1 | нд | нд | нд | нд | нд | нд | нд | нд | нд | нд | нд | нд | нд | нд | 0.4 | 0 | 0 | 0 | 0 | 0 | 1 | 0.4 | 0 | 0 | 0 | 0 | 0 | 1 | нд | нд | нд | нд | нд | нд | нд | нд | нд | нд | нд | нд | нд | нд | нд | нд | нд | нд | нд | нд | нд | нд | нд | нд | нд | нд | нд | нд | нд | нд | нд | нд | нд | нд | нд | нд | нд | нд | нд | нд | нд | нд | нд | нд | нд | нд | нд | нд | нд | 0.4 | 0 | 0 | 0 | 0 | 0 | 1 | 0.4 | 0 | 0 | 0 | 0 | 0 | 1 | Обновление трансформаторного парка предприятия
1.2.1.1.44 | Изготовление ГКТП-250 кВА взамен ТП-292 (Стадион) Красный Кут | Р_ТП0081 | 0 | 0 | 0 | 0 | 0 | 0 | 1 | 0 | 0 | 0 | 0 | 0 | 0 | 1 | нд | нд | нд | нд | нд | нд | нд | нд | нд | нд | нд | нд | нд | нд | 0 | 0 | 0 | 0 | 0 | 0 | 1 | 0 | 0 | 0 | 0 | 0 | 0 | 1 | нд | нд | нд | нд | нд | нд | нд | нд | нд | нд | нд | нд | нд | нд | нд | нд | нд | нд | нд | нд | нд | нд | нд | нд | нд | нд | нд | нд | нд | нд | нд | нд | нд | нд | нд | нд | нд | нд | нд | нд | нд | нд | нд | нд | нд | нд | нд | нд | нд | 0 | 0 | 0 | 0 | 0 | 0 | 1 | 0 | 0 | 0 | 0 | 0 | 0 | 1 | Необходимость выполнения ремонтных работ
1.2.1.1.45 | ТП 10/0,4 кВ № 43 вынос сетей согласно договора о возмещении затрат (Аткарские ГЭС) | Р_ТП0082 | 0 | 0 | 0 | 0 | 0 | 0 | 1 | 0 | 0 | 0 | 0 | 0 | 0 | 1 | нд | нд | нд | нд | нд | нд | нд | нд | нд | нд | нд | нд | нд | нд | 0 | 0 | 0 | 0 | 0 | 0 | 1 | 0 | 0 | 0 | 0 | 0 | 0 | 1 | нд | нд | нд | нд | нд | нд | нд | нд | нд | нд | нд | нд | нд | нд | нд | нд | нд | нд | нд | нд | нд | нд | нд | нд | нд | нд | нд | нд | нд | нд | нд | нд | нд | нд | нд | нд | нд | нд | нд | нд | нд | нд | нд | нд | нд | нд | нд | нд | нд | 0 | 0 | 0 | 0 | 0 | 0 | 1 | 0 | 0 | 0 | 0 | 0 | 0 | 1 | Необходимость выполнения ремонтных работ
1.2.1.1.46 | Замена силового трансформатора ТМ-400 на ТМГ-400 кВа 6/0,4 кВ в ТП-100 Вольские ГЭС | Р_ТМ0087 | 0.4 | 0 | 0 | 0 | 0 | 0 | 1 | 0.4 | 0 | 0 | 0 | 0 | 0 | 1 | 0.4 | 0 | 0 | 0 | 0 | 0 | 1 | 0.4 | 0 | 0 | 0 | 0 | 0 | 1 | нд | нд | нд | нд | нд | нд | нд | нд | нд | нд | нд | нд | нд | нд | 0.4 | 0 | 0 | 0 | 0 | 0 | 1 | 0.4 | 0 | 0 | 0 | 0 | 0 | 1 | нд | нд | нд | нд | нд | нд | нд | нд | нд | нд | нд | нд | нд | нд | нд | нд | нд | нд | нд | нд | нд | нд | нд | нд | нд | нд | нд | нд | нд | нд | нд | нд | нд | нд | нд | 0.4 | 0 | 0 | 0 | 0 | 0 | 1 | 0.4 | 0 | 0 | 0 | 0 | 0 | 1 | Необходимость выполнения ремонтных работ
1.2.1.1.47 | Замена силового трансформатора ТМ-630 кВа на ТМГ-400 кВА в ЗТП-25 6кВ Марксовские ГЭС | Р_ТМ0088 | 0.4 | 0 | 0 | 0 | 0 | 0 | 1 | 0.4 | 0 | 0 | 0 | 0 | 0 | 1 | 0.4 | 0 | 0 | 0 | 0 | 0 | 1 | 0.4 | 0 | 0 | 0 | 0 | 0 | 1 | нд | нд | нд | нд | нд | нд | нд | нд | нд | нд | нд | нд | нд | нд | 0.4 | 0 | 0 | 0 | 0 | 0 | 1 | 0.4 | 0 | 0 | 0 | 0 | 0 | 1 | нд | нд | нд | нд | нд | нд | нд | нд | нд | нд | нд | нд | нд | нд | нд | нд | нд | нд | нд | нд | нд | нд | нд | нд | нд | нд | нд | нд | нд | нд | нд | нд | нд | нд | нд | 0.4 | 0 | 0 | 0 | 0 | 0 | 1 | 0.4 | 0 | 0 | 0 | 0 | 0 | 1 | Необходимость выполнения ремонтных работ
1.2.1.1.48 | ТП-119 замена силового трансформатора Тn 160 кВА на ТМГ 160 кВА Озинские МЭС | Р_ТМ0089 | 0.16 | 0 | 0 | 0 | 0 | 0 | 1 | 0.16 | 0 | 0 | 0 | 0 | 0 | 1 | 0.16 | 0 | 0 | 0 | 0 | 0 | 1 | 0.16 | 0 | 0 | 0 | 0 | 0 | 1 | нд | нд | нд | нд | нд | нд | нд | нд | нд | нд | нд | нд | нд | нд | 0.16 | 0 | 0 | 0 | 0 | 0 | 1 | 0.16 | 0 | 0 | 0 | 0 | 0 | 1 | нд | нд | нд | нд | нд | нд | нд | нд | нд | нд | нд | нд | нд | нд | нд | нд | нд | нд | нд | нд | нд | нд | нд | нд | нд | нд | нд | нд | нд | нд | нд | нд | нд | нд | нд | 0.16 | 0 | 0 | 0 | 0 | 0 | 1 | 0.16 | 0 | 0 | 0 | 0 | 0 | 1 | Необходимость выполнения ремонтных работ
1.2.1.1.49 | КТП 10/0,4 кВ №129 замена силового трансформатора Тn 160 кВА на ТМГ 160 кВА Ровенское от-ние ЭМЭС | Р_ТМ0090 | 0.16 | 0 | 0 | 0 | 0 | 0 | 1 | 0.16 | 0 | 0 | 0 | 0 | 0 | 1 | 0.16 | 0 | 0 | 0 | 0 | 0 | 1 | 0.16 | 0 | 0 | 0 | 0 | 0 | 1 | нд | нд | нд | нд | нд | нд | нд | нд | нд | нд | нд | нд | нд | нд | 0.16 | 0 | 0 | 0 | 0 | 0 | 1 | 0.16 | 0 | 0 | 0 | 0 | 0 | 1 | нд | нд | нд | нд | нд | нд | нд | нд | нд | нд | нд | нд | нд | нд | нд | нд | нд | нд | нд | нд | нд | нд | нд | нд | нд | нд | нд | нд | нд | нд | нд | нд | нд | нд | нд | 0.16 | 0 | 0 | 0 | 0 | 0 | 1 | 0.16 | 0 | 0 | 0 | 0 | 0 | 1 | Необходимость выполнения ремонтных работ
1.2.1.1.50 | Изготовление ГКТП-250 кВА взамен ЗТП-43 Красноармейские ГЭС | Р_ТП0083 | 0 | 0 | 0 | 0 | 0 | 0 | 1 | 0 | 0 | 0 | 0 | 0 | 0 | 1 | 0 | 0 | 0 | 0 | 0 | 0 | 1 | 0 | 0 | 0 | 0 | 0 | 0 | 1 | нд | нд | нд | нд | нд | нд | нд | нд | нд | нд | нд | нд | нд | нд | 0 | 0 | 0 | 0 | 0 | 0 | 1 | 0 | 0 | 0 | 0 | 0 | 0 | 1 | нд | нд | нд | нд | нд | нд | нд | нд | нд | нд | нд | нд | нд | нд | нд | нд | нд | нд | нд | нд | нд | нд | нд | нд | нд | нд | нд | нд | нд | нд | нд | нд | нд | нд | нд | 0 | 0 | 0 | 0 | 0 | 0 | 1 | 0 | 0 | 0 | 0 | 0 | 0 | 1 | Необходимость выполнения ремонтных работ
1.2.1.1.51 | Изготовление ГКТП-250 кВА взамен КТП- 119 Озинские МЭС | Р_ТП0084 | 0 | 0 | 0 | 0 | 0 | 0 | 1 | 0 | 0 | 0 | 0 | 0 | 0 | 1 | 0 | 0 | 0 | 0 | 0 | 0 | 1 | 0 | 0 | 0 | 0 | 0 | 0 | 1 | нд | нд | нд | нд | нд | нд | нд | нд | нд | нд | нд | нд | нд | нд | 0 | 0 | 0 | 0 | 0 | 0 | 1 | 0 | 0 | 0 | 0 | 0 | 0 | 1 | нд | нд | нд | нд | нд | нд | нд | нд | нд | нд | нд | нд | нд | нд | нд | нд | нд | нд | нд | нд | нд | нд | нд | нд | нд | нд | нд | нд | нд | нд | нд | нд | нд | нд | нд | 0 | 0 | 0 | 0 | 0 | 0 | 1 | 0 | 0 | 0 | 0 | 0 | 0 | 1 | Необходимость выполнения ремонтных работ
1.2.1.1.52 | ТП-77 РУ-10/0,4 кВ замена силового оборудования РУ-10/ 0,4 кВ Ртищевские ГЭС | Р_ТП0085 | 0 | 0 | 0 | 0 | 0 | 0 | 11 | 0 | 0 | 0 | 0 | 0 | 0 | 11 | 0 | 0 | 0 | 0 | 0 | 0 | 11 | 0 | 0 | 0 | 0 | 0 | 0 | 11 | нд | нд | нд | нд | нд | нд | нд | нд | нд | нд | нд | нд | нд | нд | 0 | 0 | 0 | 0 | 0 | 0 | 11 | 0 | 0 | 0 | 0 | 0 | 0 | 11 | нд | нд | нд | нд | нд | нд | нд | нд | нд | нд | нд | нд | нд | нд | нд | нд | нд | нд | нд | нд | нд | нд | нд | нд | нд | нд | нд | нд | нд | нд | нд | нд | нд | нд | нд | 0 | 0 | 0 | 0 | 0 | 0 | 11 | 0 | 0 | 0 | 0 | 0 | 0 | 11 | Необходимость выполнения ремонтных работ
1.2.1.1.53 | Изготовление ГКТП-250 кВА взамен ТП-203 Аркадкские ГЭС | Р_ТП0086 | 0 | 0 | 0 | 0 | 0 | 0 | 1 | 0 | 0 | 0 | 0 | 0 | 0 | 1 | нд | нд | нд | нд | нд | нд | нд | нд | нд | нд | нд | нд | нд | нд | нд | нд | нд | нд | нд | нд | нд | нд | нд | нд | нд | нд | нд | нд | нд | нд | нд | нд | нд | нд | нд | нд | нд | нд | нд | нд | нд | нд | нд | нд | нд | нд | нд | нд | 1 | нд | нд | нд | нд | нд | нд | 1 | нд | нд | нд | нд | нд | нд | нд | нд | нд | нд | нд | нд | нд | нд | нд | нд | нд | нд | нд | нд | нд | 0 | 0 | 0 | 0 | 0 | 0 | 1 | 0 | 0 | 0 | 0 | 0 | 0 | 1 | Необходимость выполнения ремонтных работ
1.2.1.1.54 | Изготовление ГКТП-630 кВА проходного типа взамен ТП-20 Аткарские ГЭС | Р_ТП0087 | 0 | 0 | 0 | 0 | 0 | 0 | 1 | 0 | 0 | 0 | 0 | 0 | 0 | 1 | нд | нд | нд | нд | нд | нд | нд | нд | нд | нд | нд | нд | нд | нд | нд | нд | нд | нд | нд | нд | нд | нд | нд | нд | нд | нд | нд | нд | нд | нд | нд | нд | нд | нд | нд | нд | нд | нд | нд | нд | нд | нд | нд | нд | нд | нд | нд | нд | 1 | нд | нд | нд | нд | нд | нд | 1 | нд | нд | нд | нд | нд | нд | нд | нд | нд | нд | нд | нд | нд | нд | нд | нд | нд | нд | нд | нд | нд | 0 | 0 | 0 | 0 | 0 | 0 | 1 | 0 | 0 | 0 | 0 | 0 | 0 | 1 | Необходимость выполнения ремонтных работ
1.2.1.1.55 | Изготовление ГКТП-250 кВА проходного типа взамен ТП-98 Марксовские ГЭС | Р_ТП0088 | 0 | 0 | 0 | 0 | 0 | 0 | 1 | 0 | 0 | 0 | 0 | 0 | 0 | 1 | нд | нд | нд | нд | нд | нд | нд | нд | нд | нд | нд | нд | нд | нд | нд | нд | нд | нд | нд | нд | нд | нд | нд | нд | нд | нд | нд | нд | нд | нд | нд | нд | нд | нд | нд | нд | нд | нд | нд | нд | нд | нд | нд | нд | нд | нд | нд | нд | 1 | нд | нд | нд | нд | нд | нд | 1 | нд | нд | нд | нд | нд | нд | нд | нд | нд | нд | нд | нд | нд | нд | нд | нд | нд | нд | нд | нд | нд | 0 | 0 | 0 | 0 | 0 | 0 | 1 | 0 | 0 | 0 | 0 | 0 | 0 | 1 | Необходимость выполнения ремонтных работ
1.2.1.1.56 | Изготовление ГКТП-250 кВА взамен ТП-71 Новоузенские МЭС | Р_ТП0089 | 0 | 0 | 0 | 0 | 0 | 0 | 1 | 0 | 0 | 0 | 0 | 0 | 0 | 1 | нд | нд | нд | нд | нд | нд | нд | нд | нд | нд | нд | нд | нд | нд | нд | нд | нд | нд | нд | нд | нд | нд | нд | нд | нд | нд | нд | нд | нд | нд | нд | нд | нд | нд | нд | нд | нд | нд | нд | нд | нд | нд | нд | нд | нд | нд | нд | нд | 1 | нд | нд | нд | нд | нд | нд | 1 | нд | нд | нд | нд | нд | нд | нд | нд | нд | нд | нд | нд | нд | нд | нд | нд | нд | нд | нд | нд | нд | 0 | 0 | 0 | 0 | 0 | 0 | 1 | 0 | 0 | 0 | 0 | 0 | 0 | 1 | Необходимость выполнения ремонтных работ
1.2.1.1.57 | Изготовление ГКТП-250 кВА взамен ТП-18 Озинские МЭС | Р_ТП0090 | 0 | 0 | 0 | 0 | 0 | 0 | 1 | 0 | 0 | 0 | 0 | 0 | 0 | 1 | нд | нд | нд | нд | нд | нд | нд | нд | нд | нд | нд | нд | нд | нд | нд | нд | нд | нд | нд | нд | нд | нд | нд | нд | нд | нд | нд | нд | нд | нд | нд | нд | нд | нд | нд | нд | нд | нд | нд | нд | нд | нд | нд | нд | нд | нд | нд | нд | 1 | нд | нд | нд | нд | нд | нд | 1 | нд | нд | нд | нд | нд | нд | нд | нд | нд | нд | нд | нд | нд | нд | нд | нд | нд | нд | нд | нд | нд | 0 | 0 | 0 | 0 | 0 | 0 | 1 | 0 | 0 | 0 | 0 | 0 | 0 | 1 | Необходимость выполнения ремонтных работ
1.2.1.1.58 | Изготовление ГКТП-250 кВА взамен ТП-17 Дергачевское отделение | Р_ТП0091 | 0 | 0 | 0 | 0 | 0 | 0 | 1 | 0 | 0 | 0 | 0 | 0 | 0 | 1 | нд | нд | нд | нд | нд | нд | нд | нд | нд | нд | нд | нд | нд | нд | нд | нд | нд | нд | нд | нд | нд | нд | нд | нд | нд | нд | нд | нд | нд | нд | нд | нд | нд | нд | нд | нд | нд | нд | нд | нд | нд | нд | нд | нд | нд | нд | нд | нд | 1 | нд | нд | нд | нд | нд | нд | 1 | нд | нд | нд | нд | нд | нд | нд | нд | нд | нд | нд | нд | нд | нд | нд | нд | нд | нд | нд | нд | нд | 0 | 0 | 0 | 0 | 0 | 0 | 1 | 0 | 0 | 0 | 0 | 0 | 0 | 1 | Необходимость выполнения ремонтных работ
1.2.1.1.59 | Изготовление ГКТП-400 кВА взамен ТП-277 Питерское отделение | Р_ТП0092 | 0 | 0 | 0 | 0 | 0 | 0 | 1 | 0 | 0 | 0 | 0 | 0 | 0 | 1 | нд | нд | нд | нд | нд | нд | нд | нд | нд | нд | нд | нд | нд | нд | нд | нд | нд | нд | нд | нд | нд | нд | нд | нд | нд | нд | нд | нд | нд | нд | нд | нд | нд | нд | нд | нд | нд | нд | нд | нд | нд | нд | нд | нд | нд | нд | нд | нд | 1 | нд | нд | нд | нд | нд | нд | 1 | нд | нд | нд | нд | нд | нд | нд | нд | нд | нд | нд | нд | нд | нд | нд | нд | нд | нд | нд | нд | нд | 0 | 0 | 0 | 0 | 0 | 0 | 1 | 0 | 0 | 0 | 0 | 0 | 0 | 1 | Необходимость выполнения ремонтных работ
1.2.1.1.60 | Изготовление ГКТП-250 кВА взамен ТП-2 Пугачевские ГЭС | Р_ТП0093 | 0 | 0 | 0 | 0 | 0 | 0 | 1 | 0 | 0 | 0 | 0 | 0 | 0 | 1 | нд | нд | нд | нд | нд | нд | нд | нд | нд | нд | нд | нд | нд | нд | нд | нд | нд | нд | нд | нд | нд | нд | нд | нд | нд | нд | нд | нд | нд | нд | нд | нд | нд | нд | нд | нд | нд | нд | нд | нд | нд | нд | нд | нд | нд | нд | нд | нд | 1 | нд | нд | нд | нд | нд | нд | 1 | нд | нд | нд | нд | нд | нд | нд | нд | нд | нд | нд | нд | нд | нд | нд | нд | нд | нд | нд | нд | нд | 0 | 0 | 0 | 0 | 0 | 0 | 1 | 0 | 0 | 0 | 0 | 0 | 0 | 1 | Необходимость выполнения ремонтных работ
1.2.1.1.61 | Замена силового трансформатора ТМ-250кВа на ТМГ-250/10/0,4кВ в ЗТП-202 (Однотрансформаторная) Аркадакские ГЭС | Р_ТП0094 | 0.25 | 0 | 0 | 0 | 0 | 0 | 1 | 0.25 | 0 | 0 | 0 | 0 | 0 | 1 | нд | нд | нд | нд | нд | нд | нд | нд | нд | нд | нд | нд | нд | нд | нд | нд | нд | нд | нд | нд | нд | нд | нд | нд | нд | нд | нд | нд | нд | нд | нд | нд | нд | нд | нд | нд | нд | нд | нд | нд | нд | нд | 0.25 | нд | нд | нд | нд | нд | 1 | 0.25 | нд | нд | нд | нд | нд | 1 | нд | нд | нд | нд | нд | нд | нд | нд | нд | нд | нд | нд | нд | нд | нд | нд | нд | нд | нд | нд | нд | 0.25 | 0 | 0 | 0 | 0 | 0 | 1 | 0.25 | 0 | 0 | 0 | 0 | 0 | 1 | Необходимость выполнения ремонтных работ
1.2.1.1.62 | Замена силового трансформатора ТМ-400кВа на ТМГ-400/10/0,4кВ в ЗТП-107 (Однотрансформаторная) Аркадакские ГЭС | Р_ТП0095 | 0.4 | 0 | 0 | 0 | 0 | 0 | 1 | 0.4 | 0 | 0 | 0 | 0 | 0 | 1 | нд | нд | нд | нд | нд | нд | нд | нд | нд | нд | нд | нд | нд | нд | нд | нд | нд | нд | нд | нд | нд | нд | нд | нд | нд | нд | нд | нд | нд | нд | нд | нд | нд | нд | нд | нд | нд | нд | нд | нд | нд | нд | 0.4 | нд | нд | нд | нд | нд | 1 | 0.4 | нд | нд | нд | нд | нд | 1 | нд | нд | нд | нд | нд | нд | нд | нд | нд | нд | нд | нд | нд | нд | нд | нд | нд | нд | нд | нд | нд | 0.4 | 0 | 0 | 0 | 0 | 0 | 1 | 0.4 | 0 | 0 | 0 | 0 | 0 | 1 | Необходимость выполнения ремонтных работ
1.2.1.1.63 | Замена силового трансформатора ТМ-160кВа на ТМГ-160/10/0,4кВ в КТП-316 (Однотрансформаторная) Аркадакские ГЭС | Р_ТП0096 | 0.16 | 0 | 0 | 0 | 0 | 0 | 1 | 0.16 | 0 | 0 | 0 | 0 | 0 | 1 | нд | нд | нд | нд | нд | нд | нд | нд | нд | нд | нд | нд | нд | нд | нд | нд | нд | нд | нд | нд | нд | нд | нд | нд | нд | нд | нд | нд | нд | нд | нд | нд | нд | нд | нд | нд | нд | нд | нд | нд | нд | нд | 0.16 | нд | нд | нд | нд | нд | 1 | 0.16 | нд | нд | нд | нд | нд | 1 | нд | нд | нд | нд | нд | нд | нд | нд | нд | нд | нд | нд | нд | нд | нд | нд | нд | нд | нд | нд | нд | 0.16 | 0 | 0 | 0 | 0 | 0 | 1 | 0.16 | 0 | 0 | 0 | 0 | 0 | 1 | Необходимость выполнения ремонтных работ
1.2.1.1.64 | Замена силового трансформатора ТМ-400кВа на ТМГ-630/10/0,4кВ в ЗТП-14 (Однотрансформаторная) Аткарские ГЭС | Р_ТП0097 | 0.63 | 0 | 0 | 0 | 0 | 0 | 1 | 0.63 | 0 | 0 | 0 | 0 | 0 | 1 | нд | нд | нд | нд | нд | нд | нд | нд | нд | нд | нд | нд | нд | нд | нд | нд | нд | нд | нд | нд | нд | нд | нд | нд | нд | нд | нд | нд | нд | нд | нд | нд | нд | нд | нд | нд | нд | нд | нд | нд | нд | нд | 0.63 | нд | нд | нд | нд | нд | 1 | 0.63 | нд | нд | нд | нд | нд | 1 | нд | нд | нд | нд | нд | нд | нд | нд | нд | нд | нд | нд | нд | нд | нд | нд | нд | нд | нд | нд | нд | 0.63 | 0 | 0 | 0 | 0 | 0 | 1 | 0.63 | 0 | 0 | 0 | 0 | 0 | 1 | Необходимость выполнения ремонтных работ
1.2.1.1.65 | Замена силового трансформатора ТМ-100кВа на ТМГ-100/10/0,4кВ в КТП-1.14.02 (Однотрансформаторная) Балашовские МЭС | Р_ТП0098 | 0.1 | 0 | 0 | 0 | 0 | 0 | 1 | 0.1 | 0 | 0 | 0 | 0 | 0 | 1 | нд | нд | нд | нд | нд | нд | нд | нд | нд | нд | нд | нд | нд | нд | нд | нд | нд | нд | нд | нд | нд | нд | нд | нд | нд | нд | нд | нд | нд | нд | нд | нд | нд | нд | нд | нд | нд | нд | нд | нд | нд | нд | 0.1 | нд | нд | нд | нд | нд | 1 | 0.1 | нд | нд | нд | нд | нд | 1 | нд | нд | нд | нд | нд | нд | нд | нд | нд | нд | нд | нд | нд | нд | нд | нд | нд | нд | нд | нд | нд | 0.1 | 0 | 0 | 0 | 0 | 0 | 1 | 0.1 | 0 | 0 | 0 | 0 | 0 | 1 | Необходимость выполнения ремонтных работ
1.2.1.1.66 | Замена силового трансформатора ТМ-160кВа на ТМГ-160/10/0,4кВ в КТП-8.09 "Уральская" (Однотрансформаторная) Балашовские МЭС | Р_ТП0099 | 0.16 | 0 | 0 | 0 | 0 | 0 | 1 | 0.16 | 0 | 0 | 0 | 0 | 0 | 1 | нд | нд | нд | нд | нд | нд | нд | нд | нд | нд | нд | нд | нд | нд | нд | нд | нд | нд | нд | нд | нд | нд | нд | нд | нд | нд | нд | нд | нд | нд | нд | нд | нд | нд | нд | нд | нд | нд | нд | нд | нд | нд | 0.16 | нд | нд | нд | нд | нд | 1 | 0.16 | нд | нд | нд | нд | нд | 1 | нд | нд | нд | нд | нд | нд | нд | нд | нд | нд | нд | нд | нд | нд | нд | нд | нд | нд | нд | нд | нд | 0.16 | 0 | 0 | 0 | 0 | 0 | 1 | 0.16 | 0 | 0 | 0 | 0 | 0 | 1 | Необходимость выполнения ремонтных работ
1.2.1.1.67 | Замена силового трансформатора ТМ-250кВа на ТМГ-250/10/0,4кВ в ГКТП-75 (Однотрансформаторная) Ершовские МЭС | Р_ТП0100 | 0.25 | 0 | 0 | 0 | 0 | 0 | 1 | 0.25 | 0 | 0 | 0 | 0 | 0 | 1 | нд | нд | нд | нд | нд | нд | нд | нд | нд | нд | нд | нд | нд | нд | нд | нд | нд | нд | нд | нд | нд | нд | нд | нд | нд | нд | нд | нд | нд | нд | нд | нд | нд | нд | нд | нд | нд | нд | нд | нд | нд | нд | 0.25 | нд | нд | нд | нд | нд | 1 | 0.25 | нд | нд | нд | нд | нд | 1 | нд | нд | нд | нд | нд | нд | нд | нд | нд | нд | нд | нд | нд | нд | нд | нд | нд | нд | нд | нд | нд | 0.25 | 0 | 0 | 0 | 0 | 0 | 1 | 0.25 | 0 | 0 | 0 | 0 | 0 | 1 | Необходимость выполнения ремонтных работ
1.2.1.1.68 | Замена силового трансформатора ТМ-630кВа на ТМГ-630/10/0,4кВ в ЗТП-11 (Однотрансформаторная) Ершовские МЭС | Р_ТП0101 | 0.63 | 0 | 0 | 0 | 0 | 0 | 1 | 0.63 | 0 | 0 | 0 | 0 | 0 | 1 | нд | нд | нд | нд | нд | нд | нд | нд | нд | нд | нд | нд | нд | нд | нд | нд | нд | нд | нд | нд | нд | нд | нд | нд | нд | нд | нд | нд | нд | нд | нд | нд | нд | нд | нд | нд | нд | нд | нд | нд | нд | нд | 0.63 | нд | нд | нд | нд | нд | 1 | 0.63 | нд | нд | нд | нд | нд | 1 | нд | нд | нд | нд | нд | нд | нд | нд | нд | нд | нд | нд | нд | нд | нд | нд | нд | нд | нд | нд | нд | 0.63 | 0 | 0 | 0 | 0 | 0 | 1 | 0.63 | 0 | 0 | 0 | 0 | 0 | 1 | Необходимость выполнения ремонтных работ
1.2.1.1.69 | Замена силового трансформатора ТМ-250кВа на ТМГ-250/10/0,4кВ в ЗТП-32 (Однотрансформаторная) Ершовские МЭС | Р_ТП0102 | 0.25 | 0 | 0 | 0 | 0 | 0 | 1 | 0.25 | 0 | 0 | 0 | 0 | 0 | 1 | нд | нд | нд | нд | нд | нд | нд | нд | нд | нд | нд | нд | нд | нд | нд | нд | нд | нд | нд | нд | нд | нд | нд | нд | нд | нд | нд | нд | нд | нд | нд | нд | нд | нд | нд | нд | нд | нд | нд | нд | нд | нд | 0.25 | нд | нд | нд | нд | нд | 1 | 0.25 | нд | нд | нд | нд | нд | 1 | нд | нд | нд | нд | нд | нд | нд | нд | нд | нд | нд | нд | нд | нд | нд | нд | нд | нд | нд | нд | нд | 0.25 | 0 | 0 | 0 | 0 | 0 | 1 | 0.25 | 0 | 0 | 0 | 0 | 0 | 1 | Необходимость выполнения ремонтных работ
1.2.1.1.70 | Замена силового трансформатора ТМ-250кВа на ТМГ-250/10/0,4кВ в КТП-18 (Однотрансформаторная) Озинские МЭС | Р_ТП0103 | 0.25 | 0 | 0 | 0 | 0 | 0 | 1 | 0.25 | 0 | 0 | 0 | 0 | 0 | 1 | нд | нд | нд | нд | нд | нд | нд | нд | нд | нд | нд | нд | нд | нд | нд | нд | нд | нд | нд | нд | нд | нд | нд | нд | нд | нд | нд | нд | нд | нд | нд | нд | нд | нд | нд | нд | нд | нд | нд | нд | нд | нд | 0.25 | нд | нд | нд | нд | нд | 1 | 0.25 | нд | нд | нд | нд | нд | 1 | нд | нд | нд | нд | нд | нд | нд | нд | нд | нд | нд | нд | нд | нд | нд | нд | нд | нд | нд | нд | нд | 0.25 | 0 | 0 | 0 | 0 | 0 | 1 | 0.25 | 0 | 0 | 0 | 0 | 0 | 1 | Необходимость выполнения ремонтных работ
1.2.1.1.71 | Изготовление ГКТП-250 кВА взамен ТП-304 Аркадакские ГЭС | Р_ТП0104 | 0 | 0 | 0 | 0 | 0 | 0 | 1 | 0 | 0 | 0 | 0 | 0 | 0 | 1 | нд | нд | нд | нд | нд | нд | нд | нд | нд | нд | нд | нд | нд | нд | нд | нд | нд | нд | нд | нд | нд | нд | нд | нд | нд | нд | нд | нд | нд | нд | нд | нд | нд | нд | нд | нд | нд | нд | нд | нд | нд | нд | нд | нд | нд | нд | нд | нд | нд | нд | нд | нд | нд | нд | нд | нд | нд | нд | нд | нд | нд | нд | 1 | нд | нд | нд | нд | нд | нд | 1 | нд | нд | нд | нд | нд | нд | нд | 0 | 0 | 0 | 0 | 0 | 0 | 1 | 0 | 0 | 0 | 0 | 0 | 0 | 1 | Необходимость выполнения ремонтных работ
1.2.1.1.72 | Изготовление ГКТП-250 кВА взамен ТП-29 Калининское отделение | Р_ТП0105 | 0 | 0 | 0 | 0 | 0 | 0 | 1 | 0 | 0 | 0 | 0 | 0 | 0 | 1 | нд | нд | нд | нд | нд | нд | нд | нд | нд | нд | нд | нд | нд | нд | нд | нд | нд | нд | нд | нд | нд | нд | нд | нд | нд | нд | нд | нд | нд | нд | нд | нд | нд | нд | нд | нд | нд | нд | нд | нд | нд | нд | нд | нд | нд | нд | нд | нд | нд | нд | нд | нд | нд | нд | нд | нд | нд | нд | нд | нд | нд | нд | 1 | нд | нд | нд | нд | нд | нд | 1 | нд | нд | нд | нд | нд | нд | нд | 0 | 0 | 0 | 0 | 0 | 0 | 1 | 0 | 0 | 0 | 0 | 0 | 0 | 1 | Необходимость выполнения ремонтных работ
1.2.1.1.73 | Изготовление ГКТП-250кВА взамен ТП-22 Марксовские ГЭС | Р_ТП0106 | 0 | 0 | 0 | 0 | 0 | 0 | 1 | 0 | 0 | 0 | 0 | 0 | 0 | 1 | нд | нд | нд | нд | нд | нд | нд | нд | нд | нд | нд | нд | нд | нд | нд | нд | нд | нд | нд | нд | нд | нд | нд | нд | нд | нд | нд | нд | нд | нд | нд | нд | нд | нд | нд | нд | нд | нд | нд | нд | нд | нд | нд | нд | нд | нд | нд | нд | нд | нд | нд | нд | нд | нд | нд | нд | нд | нд | нд | нд | нд | нд | 1 | нд | нд | нд | нд | нд | нд | 1 | нд | нд | нд | нд | нд | нд | нд | 0 | 0 | 0 | 0 | 0 | 0 | 1 | 0 | 0 | 0 | 0 | 0 | 0 | 1 | Необходимость выполнения ремонтных работ
1.2.1.1.74 | Изготовление ГКТП-250 кВА взамен ТП-64 Новоузенские МЭС | Р_ТП0107 | 0 | 0 | 0 | 0 | 0 | 0 | 1 | 0 | 0 | 0 | 0 | 0 | 0 | 1 | нд | нд | нд | нд | нд | нд | нд | нд | нд | нд | нд | нд | нд | нд | нд | нд | нд | нд | нд | нд | нд | нд | нд | нд | нд | нд | нд | нд | нд | нд | нд | нд | нд | нд | нд | нд | нд | нд | нд | нд | нд | нд | нд | нд | нд | нд | нд | нд | нд | нд | нд | нд | нд | нд | нд | нд | нд | нд | нд | нд | нд | нд | 1 | нд | нд | нд | нд | нд | нд | 1 | нд | нд | нд | нд | нд | нд | нд | 0 | 0 | 0 | 0 | 0 | 0 | 1 | 0 | 0 | 0 | 0 | 0 | 0 | 1 | Необходимость выполнения ремонтных работ
1.2.1.1.75 | Изготовление ГКТП-400 кВА взамен ТП-22 Озинские МЭС | Р_ТП0108 | 0 | 0 | 0 | 0 | 0 | 0 | 1 | 0 | 0 | 0 | 0 | 0 | 0 | 1 | нд | нд | нд | нд | нд | нд | нд | нд | нд | нд | нд | нд | нд | нд | нд | нд | нд | нд | нд | нд | нд | нд | нд | нд | нд | нд | нд | нд | нд | нд | нд | нд | нд | нд | нд | нд | нд | нд | нд | нд | нд | нд | нд | нд | нд | нд | нд | нд | нд | нд | нд | нд | нд | нд | нд | нд | нд | нд | нд | нд | нд | нд | 1 | нд | нд | нд | нд | нд | нд | 1 | нд | нд | нд | нд | нд | нд | нд | 0 | 0 | 0 | 0 | 0 | 0 | 1 | 0 | 0 | 0 | 0 | 0 | 0 | 1 | Необходимость выполнения ремонтных работ
1.2.1.1.76 | Изготовление ГКТП-400 кВА взамен ТП-67 Дергачевское отделение | Р_ТП0109 | 0 | 0 | 0 | 0 | 0 | 0 | 1 | 0 | 0 | 0 | 0 | 0 | 0 | 1 | нд | нд | нд | нд | нд | нд | нд | нд | нд | нд | нд | нд | нд | нд | нд | нд | нд | нд | нд | нд | нд | нд | нд | нд | нд | нд | нд | нд | нд | нд | нд | нд | нд | нд | нд | нд | нд | нд | нд | нд | нд | нд | нд | нд | нд | нд | нд | нд | нд | нд | нд | нд | нд | нд | нд | нд | нд | нд | нд | нд | нд | нд | 1 | нд | нд | нд | нд | нд | нд | 1 | нд | нд | нд | нд | нд | нд | нд | 0 | 0 | 0 | 0 | 0 | 0 | 1 | 0 | 0 | 0 | 0 | 0 | 0 | 1 | Необходимость выполнения ремонтных работ
1.2.1.1.77 | Изготовление ГКТП-400 кВА взамен ТП-280 Питерское отделение | Р_ТП0110 | 0 | 0 | 0 | 0 | 0 | 0 | 1 | 0 | 0 | 0 | 0 | 0 | 0 | 1 | нд | нд | нд | нд | нд | нд | нд | нд | нд | нд | нд | нд | нд | нд | нд | нд | нд | нд | нд | нд | нд | нд | нд | нд | нд | нд | нд | нд | нд | нд | нд | нд | нд | нд | нд | нд | нд | нд | нд | нд | нд | нд | нд | нд | нд | нд | нд | нд | нд | нд | нд | нд | нд | нд | нд | нд | нд | нд | нд | нд | нд | нд | 1 | нд | нд | нд | нд | нд | нд | 1 | нд | нд | нд | нд | нд | нд | нд | 0 | 0 | 0 | 0 | 0 | 0 | 1 | 0 | 0 | 0 | 0 | 0 | 0 | 1 | Необходимость выполнения ремонтных работ
1.2.1.1.78 | Изготовление ГКТП-250 кВА взамен ТП-23 Пугачевски ГЭС | Р_ТП0111 | 0 | 0 | 0 | 0 | 0 | 0 | 1 | 0 | 0 | 0 | 0 | 0 | 0 | 1 | нд | нд | нд | нд | нд | нд | нд | нд | нд | нд | нд | нд | нд | нд | нд | нд | нд | нд | нд | нд | нд | нд | нд | нд | нд | нд | нд | нд | нд | нд | нд | нд | нд | нд | нд | нд | нд | нд | нд | нд | нд | нд | нд | нд | нд | нд | нд | нд | нд | нд | нд | нд | нд | нд | нд | нд | нд | нд | нд | нд | нд | нд | 1 | нд | нд | нд | нд | нд | нд | 1 | нд | нд | нд | нд | нд | нд | нд | 0 | 0 | 0 | 0 | 0 | 0 | 1 | 0 | 0 | 0 | 0 | 0 | 0 | 1 | Необходимость выполнения ремонтных работ
1.2.1.1.79 | Замена силового трансформатора ТМВГ-250кВа на ТМГ-250/10/0,4кВ в ЗТП-204 (Однотрансформаторная) Аркадакские ГЭС | Р_ТП0112 | 0.25 | 0 | 0 | 0 | 0 | 0 | 1 | 0.25 | 0 | 0 | 0 | 0 | 0 | 1 | нд | нд | нд | нд | нд | нд | нд | нд | нд | нд | нд | нд | нд | нд | нд | нд | нд | нд | нд | нд | нд | нд | нд | нд | нд | нд | нд | нд | нд | нд | нд | нд | нд | нд | нд | нд | нд | нд | нд | нд | нд | нд | нд | нд | нд | нд | нд | нд | нд | нд | нд | нд | нд | нд | нд | нд | 0.25 | нд | нд | нд | нд | нд | 1 | 0.25 | нд | нд | нд | нд | нд | 1 | нд | нд | нд | нд | нд | нд | нд | 0.25 | 0 | 0 | 0 | 0 | 0 | 1 | 0.25 | 0 | 0 | 0 | 0 | 0 | 1 | Необходимость выполнения ремонтных работ
1.2.1.1.80 | Замена силового трансформатора ТМ-160кВа на ТМГ-250/10/0,4кВ в ЗТП-215 (Однотрансформаторная) Аркадакские ГЭС | Р_ТП0113 | 0.25 | 0 | 0 | 0 | 0 | 0 | 1 | 0.25 | 0 | 0 | 0 | 0 | 0 | 1 | нд | нд | нд | нд | нд | нд | нд | нд | нд | нд | нд | нд | нд | нд | нд | нд | нд | нд | нд | нд | нд | нд | нд | нд | нд | нд | нд | нд | нд | нд | нд | нд | нд | нд | нд | нд | нд | нд | нд | нд | нд | нд | нд | нд | нд | нд | нд | нд | нд | нд | нд | нд | нд | нд | нд | нд | 0.25 | нд | нд | нд | нд | нд | 1 | 0.25 | нд | нд | нд | нд | нд | 1 | нд | нд | нд | нд | нд | нд | нд | 0.25 | 0 | 0 | 0 | 0 | 0 | 1 | 0.25 | 0 | 0 | 0 | 0 | 0 | 1 | Необходимость выполнения ремонтных работ
1.2.1.1.81 | Замена силового трансформатора ТТU-160кВа на ТМГ-160/10/0,4кВ в КТП-305 (Однотрансформаторная) Аркадакские ГЭС | Р_ТП0114 | 0.16 | 0 | 0 | 0 | 0 | 0 | 1 | 0.16 | 0 | 0 | 0 | 0 | 0 | 1 | нд | нд | нд | нд | нд | нд | нд | нд | нд | нд | нд | нд | нд | нд | нд | нд | нд | нд | нд | нд | нд | нд | нд | нд | нд | нд | нд | нд | нд | нд | нд | нд | нд | нд | нд | нд | нд | нд | нд | нд | нд | нд | нд | нд | нд | нд | нд | нд | нд | нд | нд | нд | нд | нд | нд | нд | 0.16 | нд | нд | нд | нд | нд | 1 | 0.16 | нд | нд | нд | нд | нд | 1 | нд | нд | нд | нд | нд | нд | нд | 0.16 | 0 | 0 | 0 | 0 | 0 | 1 | 0.16 | 0 | 0 | 0 | 0 | 0 | 1 | Необходимость выполнения ремонтных работ
1.2.1.1.82 | Замена силового трансформатора ТМ-160кВа на ТМГ-160/10/0,4кВ в КТП-27.01 "Соб.нужды" (Однотрансформаторная) Балашовские МЭС | Р_ТП0115 | 0.16 | 0 | 0 | 0 | 0 | 0 | 1 | 0.16 | 0 | 0 | 0 | 0 | 0 | 1 | нд | нд | нд | нд | нд | нд | нд | нд | нд | нд | нд | нд | нд | нд | нд | нд | нд | нд | нд | нд | нд | нд | нд | нд | нд | нд | нд | нд | нд | нд | нд | нд | нд | нд | нд | нд | нд | нд | нд | нд | нд | нд | нд | нд | нд | нд | нд | нд | нд | нд | нд | нд | нд | нд | нд | нд | 0.16 | нд | нд | нд | нд | нд | 1 | 0.16 | нд | нд | нд | нд | нд | 1 | нд | нд | нд | нд | нд | нд | нд | 0.16 | 0 | 0 | 0 | 0 | 0 | 1 | 0.16 | 0 | 0 | 0 | 0 | 0 | 1 | Необходимость выполнения ремонтных работ
1.2.1.1.83 | Замена силового трансформатора ТМ-250кВа на ТМГ-250/10/0,4кВ в ТП-17.01 (Однотрансформаторная) Балашовские МЭС | Р_ТП0116 | 0.25 | 0 | 0 | 0 | 0 | 0 | 1 | 0.25 | 0 | 0 | 0 | 0 | 0 | 1 | нд | нд | нд | нд | нд | нд | нд | нд | нд | нд | нд | нд | нд | нд | нд | нд | нд | нд | нд | нд | нд | нд | нд | нд | нд | нд | нд | нд | нд | нд | нд | нд | нд | нд | нд | нд | нд | нд | нд | нд | нд | нд | нд | нд | нд | нд | нд | нд | нд | нд | нд | нд | нд | нд | нд | нд | 0.25 | нд | нд | нд | нд | нд | 1 | 0.25 | нд | нд | нд | нд | нд | 1 | нд | нд | нд | нд | нд | нд | нд | 0.25 | 0 | 0 | 0 | 0 | 0 | 1 | 0.25 | 0 | 0 | 0 | 0 | 0 | 1 | Необходимость выполнения ремонтных работ
1.2.1.1.84 | Замена силового трансформатора ТМ-400кВа на ТМГ-400/10/0,4кВ в ТП-7-06.01 "Тир" (двухтрансформаторная) Балашовские МЭС | Р_ТП0117 | 0.4 | 0 | 0 | 0 | 0 | 0 | 1 | 0.4 | 0 | 0 | 0 | 0 | 0 | 1 | нд | нд | нд | нд | нд | нд | нд | нд | нд | нд | нд | нд | нд | нд | нд | нд | нд | нд | нд | нд | нд | нд | нд | нд | нд | нд | нд | нд | нд | нд | нд | нд | нд | нд | нд | нд | нд | нд | нд | нд | нд | нд | нд | нд | нд | нд | нд | нд | нд | нд | нд | нд | нд | нд | нд | нд | 0.4 | нд | нд | нд | нд | нд | 1 | 0.4 | нд | нд | нд | нд | нд | 1 | нд | нд | нд | нд | нд | нд | нд | 0.4 | 0 | 0 | 0 | 0 | 0 | 1 | 0.4 | 0 | 0 | 0 | 0 | 0 | 1 | Необходимость выполнения ремонтных работ
1.2.1.1.85 | Замена силового трансформатора ТМ-400кВа на ТМГ-400/10/0,4кВ в ТП-14.01 "Мельничная" (двухтрансформаторная) Балашовские МЭС | Р_ТП0118 | 0.4 | 0 | 0 | 0 | 0 | 0 | 1 | 0.4 | 0 | 0 | 0 | 0 | 0 | 1 | нд | нд | нд | нд | нд | нд | нд | нд | нд | нд | нд | нд | нд | нд | нд | нд | нд | нд | нд | нд | нд | нд | нд | нд | нд | нд | нд | нд | нд | нд | нд | нд | нд | нд | нд | нд | нд | нд | нд | нд | нд | нд | нд | нд | нд | нд | нд | нд | нд | нд | нд | нд | нд | нд | нд | нд | 0.4 | нд | нд | нд | нд | нд | 1 | 0.4 | нд | нд | нд | нд | нд | 1 | нд | нд | нд | нд | нд | нд | нд | 0.4 | 0 | 0 | 0 | 0 | 0 | 1 | 0.4 | 0 | 0 | 0 | 0 | 0 | 1 | Необходимость выполнения ремонтных работ
1.2.1.1.86 | Замена силового трансформатора ТМ-400кВа на ТМГ-250/10/0,4кВ в ЗТП-58 (Однотрансформаторная) Пугачевские ГЭС | Р_ТП0119 | 0.25 | 0 | 0 | 0 | 0 | 0 | 1 | 0.25 | 0 | 0 | 0 | 0 | 0 | 1 | нд | нд | нд | нд | нд | нд | нд | нд | нд | нд | нд | нд | нд | нд | нд | нд | нд | нд | нд | нд | нд | нд | нд | нд | нд | нд | нд | нд | нд | нд | нд | нд | нд | нд | нд | нд | нд | нд | нд | нд | нд | нд | нд | нд | нд | нд | нд | нд | нд | нд | нд | нд | нд | нд | нд | нд | 0.25 | нд | нд | нд | нд | нд | 1 | 0.25 | нд | нд | нд | нд | нд | 1 | нд | нд | нд | нд | нд | нд | нд | 0.25 | 0 | 0 | 0 | 0 | 0 | 1 | 0.25 | 0 | 0 | 0 | 0 | 0 | 1 | Необходимость выполнения ремонтных работ
1.2.1.1.87 | Замена силового трансформатора ТМ-250кВа на ТМГ-250/10/0,4кВ в КТП-30 (Однотрансформаторная) Пугачевские ГЭС | Р_ТП0120 | 0.25 | 0 | 0 | 0 | 0 | 0 | 1 | 0.25 | 0 | 0 | 0 | 0 | 0 | 1 | нд | нд | нд | нд | нд | нд | нд | нд | нд | нд | нд | нд | нд | нд | нд | нд | нд | нд | нд | нд | нд | нд | нд | нд | нд | нд | нд | нд | нд | нд | нд | нд | нд | нд | нд | нд | нд | нд | нд | нд | нд | нд | нд | нд | нд | нд | нд | нд | нд | нд | нд | нд | нд | нд | нд | нд | 0.25 | нд | нд | нд | нд | нд | 1 | 0.25 | нд | нд | нд | нд | нд | 1 | нд | нд | нд | нд | нд | нд | нд | 0.25 | 0 | 0 | 0 | 0 | 0 | 1 | 0.25 | 0 | 0 | 0 | 0 | 0 | 1 | Необходимость выполнения ремонтных работ
1.2.1.1.88 | Замена силового трансформатора ТМ-160кВа на ТМГ-160/10/0,4кВ в КТП-32 (Однотрансформаторная) Пугачевские ГЭС | Р_ТП0121 | 0.16 | 0 | 0 | 0 | 0 | 0 | 1 | 0.16 | 0 | 0 | 0 | 0 | 0 | 1 | нд | нд | нд | нд | нд | нд | нд | нд | нд | нд | нд | нд | нд | нд | нд | нд | нд | нд | нд | нд | нд | нд | нд | нд | нд | нд | нд | нд | нд | нд | нд | нд | нд | нд | нд | нд | нд | нд | нд | нд | нд | нд | нд | нд | нд | нд | нд | нд | нд | нд | нд | нд | нд | нд | нд | нд | 0.16 | нд | нд | нд | нд | нд | 1 | 0.16 | нд | нд | нд | нд | нд | 1 | нд | нд | нд | нд | нд | нд | нд | 0.16 | 0 | 0 | 0 | 0 | 0 | 1 | 0.16 | 0 | 0 | 0 | 0 | 0 | 1 | Необходимость выполнения ремонтных работ
1.2.1.1.89 | Изготовление ГКТП-250 кВА взамен ТП-85 Калининское от-ние БМЭС | Q_ТП0122 | нд | нд | нд | нд | нд | нд | 1 | нд | нд | нд | нд | нд | нд | нд | нд | нд | нд | нд | нд | нд | нд | нд | нд | нд | нд | нд | нд | нд | нд | нд | нд | нд | нд | нд | нд | нд | нд | нд | нд | нд | нд | нд | нд | нд | нд | нд | нд | нд | нд | нд | нд | нд | нд | нд | нд | нд | нд | нд | нд | нд | нд | нд | нд | нд | нд | нд | нд | нд | нд | нд | нд | нд | нд | нд | нд | нд | нд | нд | нд | нд | нд | нд | нд | нд | нд | нд | нд | нд | нд | нд | 1 | нд | нд | нд | нд | нд | нд | нд | нд | нд | нд | нд | нд | нд | нд
1.2.1.1.90 | Изготовление ГКТП-630 кВА взамен ТП-9 Пугачевские ГЭС | Q_ТП0123 | нд | нд | нд | нд | нд | нд | 1 | нд | нд | нд | нд | нд | нд | нд | нд | нд | нд | нд | нд | нд | нд | нд | нд | нд | нд | нд | нд | нд | нд | нд | нд | нд | нд | нд | нд | нд | нд | нд | нд | нд | нд | нд | нд | нд | нд | нд | нд | нд | нд | нд | нд | нд | нд | нд | нд | нд | нд | нд | нд | нд | нд | нд | нд | нд | нд | нд | нд | нд | нд | нд | нд | нд | нд | нд | нд | нд | нд | нд | нд | нд | нд | нд | нд | нд | нд | нд | нд | нд | нд | нд | 1 | нд | нд | нд | нд | нд | нд | нд | нд | нд | нд | нд | нд | нд | нд
1.2.1.1.91 | Замена силового трансформатора ТМ-400 кВА на ТМГ-400 кВа ТП-73 Аткарские ГЭС | Q_ТП0124 | 0.4 | нд | нд | нд | нд | нд | 1 | нд | нд | нд | нд | нд | нд | нд | нд | нд | нд | нд | нд | нд | нд | нд | нд | нд | нд | нд | нд | нд | нд | нд | нд | нд | нд | нд | нд | нд | нд | нд | нд | нд | нд | нд | нд | нд | нд | нд | нд | нд | нд | нд | нд | нд | нд | нд | нд | нд | нд | нд | нд | нд | нд | нд | нд | нд | нд | нд | нд | нд | нд | нд | нд | нд | нд | нд | нд | нд | нд | нд | нд | нд | нд | нд | нд | нд | 0.4 | нд | нд | нд | нд | нд | 1 | 0.4 | нд | нд | нд | нд | нд | 1 | нд | нд | нд | нд | нд | нд | нд
1.2.1.1.92 | Замена силового трансформатора ТМ-160кВа на ТМГ-160/10/0,4кВ в КТП-7.14 "Затонская" (Однотрансформаторная) Балашовские МЭС | Q_ТП0125 | 0.16 | нд | нд | нд | нд | нд | 1 | нд | нд | нд | нд | нд | нд | нд | нд | нд | нд | нд | нд | нд | нд | нд | нд | нд | нд | нд | нд | нд | нд | нд | нд | нд | нд | нд | нд | нд | нд | нд | нд | нд | нд | нд | нд | нд | нд | нд | нд | нд | нд | нд | нд | нд | нд | нд | нд | нд | нд | нд | нд | нд | нд | нд | нд | нд | нд | нд | нд | нд | нд | нд | нд | нд | нд | нд | нд | нд | нд | нд | нд | нд | нд | нд | нд | нд | 0.16 | нд | нд | нд | нд | нд | 1 | 0.16 | нд | нд | нд | нд | нд | 1 | нд | нд | нд | нд | нд | нд | нд
1.2.1.1.93 | Замена силового трансформатора ТМ-250кВа на ТМГ-400/10/0,4кВ в ТП-8.12 "ЖСК-4" (Двухтрансформаторная) Балашовские МЭС | Q_ТП0126 | 0.4 | нд | нд | нд | нд | нд | 1 | нд | нд | нд | нд | нд | нд | нд | нд | нд | нд | нд | нд | нд | нд | нд | нд | нд | нд | нд | нд | нд | нд | нд | нд | нд | нд | нд | нд | нд | нд | нд | нд | нд | нд | нд | нд | нд | нд | нд | нд | нд | нд | нд | нд | нд | нд | нд | нд | нд | нд | нд | нд | нд | нд | нд | нд | нд | нд | нд | нд | нд | нд | нд | нд | нд | нд | нд | нд | нд | нд | нд | нд | нд | нд | нд | нд | нд | 0.4 | нд | нд | нд | нд | нд | 1 | 0.4 | нд | нд | нд | нд | нд | 1 | нд | нд | нд | нд | нд | нд | нд
1.2.1.1.94 | Замена силового трансформатора ТМ-250кВа на ТМГ-400/10/0,4кВ в ТП-7.09 "Совхозная" (Однотрансформаторная) Балашовские МЭС | Q_ТП0127 | 0.4 | нд | нд | нд | нд | нд | 1 | нд | нд | нд | нд | нд | нд | нд | нд | нд | нд | нд | нд | нд | нд | нд | нд | нд | нд | нд | нд | нд | нд | нд | нд | нд | нд | нд | нд | нд | нд | нд | нд | нд | нд | нд | нд | нд | нд | нд | нд | нд | нд | нд | нд | нд | нд | нд | нд | нд | нд | нд | нд | нд | нд | нд | нд | нд | нд | нд | нд | нд | нд | нд | нд | нд | нд | нд | нд | нд | нд | нд | нд | нд | нд | нд | нд | нд | 0.4 | нд | нд | нд | нд | нд | 1 | 0.4 | нд | нд | нд | нд | нд | 1 | нд | нд | нд | нд | нд | нд | нд
1.2.1.1.95 | Замена силового трансформатора ТМ-100 кВА на ТМГ-160/6/0,4кВ в КТП-28 Пугачевские ГЭС | Q_ТП0128 | 0.16 | нд | нд | нд | нд | нд | 1 | нд | нд | нд | нд | нд | нд | нд | нд | нд | нд | нд | нд | нд | нд | нд | нд | нд | нд | нд | нд | нд | нд | нд | нд | нд | нд | нд | нд | нд | нд | нд | нд | нд | нд | нд | нд | нд | нд | нд | нд | нд | нд | нд | нд | нд | нд | нд | нд | нд | нд | нд | нд | нд | нд | нд | нд | нд | нд | нд | нд | нд | нд | нд | нд | нд | нд | нд | нд | нд | нд | нд | нд | нд | нд | нд | нд | нд | 0.16 | нд | нд | нд | нд | нд | 1 | 0.16 | нд | нд | нд | нд | нд | 1 | нд | нд | нд | нд | нд | нд | нд
1.2.1.1.96 | Замена силового трансформатора ТМ-400 кВА на ТМГ-400/10/0,4кВ в ЗТП-1 Пугачевские ГЭС | Q_ТП0129 | 0.4 | нд | нд | нд | нд | нд | 1 | нд | нд | нд | нд | нд | нд | нд | нд | нд | нд | нд | нд | нд | нд | нд | нд | нд | нд | нд | нд | нд | нд | нд | нд | нд | нд | нд | нд | нд | нд | нд | нд | нд | нд | нд | нд | нд | нд | нд | нд | нд | нд | нд | нд | нд | нд | нд | нд | нд | нд | нд | нд | нд | нд | нд | нд | нд | нд | нд | нд | нд | нд | нд | нд | нд | нд | нд | нд | нд | нд | нд | нд | нд | нд | нд | нд | нд | 0.4 | нд | нд | нд | нд | нд | 1 | 0.4 | нд | нд | нд | нд | нд | 1 | нд | нд | нд | нд | нд | нд | нд
1.2.1.1.97 | Замена силового трансформатора ТМ-250 кВА на ТМГ-250/6/0,4кВ в КТП-16 Пугачевские ГЭС | Q_ТП0130 | 0.25 | нд | нд | нд | нд | нд | 1 | нд | нд | нд | нд | нд | нд | нд | нд | нд | нд | нд | нд | нд | нд | нд | нд | нд | нд | нд | нд | нд | нд | нд | нд | нд | нд | нд | нд | нд | нд | нд | нд | нд | нд | нд | нд | нд | нд | нд | нд | нд | нд | нд | нд | нд | нд | нд | нд | нд | нд | нд | нд | нд | нд | нд | нд | нд | нд | нд | нд | нд | нд | нд | нд | нд | нд | нд | нд | нд | нд | нд | нд | нд | нд | нд | нд | нд | 0.25 | нд | нд | нд | нд | нд | 1 | 0.25 | нд | нд | нд | нд | нд | 1 | нд | нд | нд | нд | нд | нд | нд
1.2.1.1.98 | Замена силового трансформатора ТМ-250 кВА на ТМГ-250/6/0,4кВ в КТП-52 Пугачевские ГЭС | Q_ТП0131 | 0.25 | нд | нд | нд | нд | нд | 1 | нд | нд | нд | нд | нд | нд | нд | нд | нд | нд | нд | нд | нд | нд | нд | нд | нд | нд | нд | нд | нд | нд | нд | нд | нд | нд | нд | нд | нд | нд | нд | нд | нд | нд | нд | нд | нд | нд | нд | нд | нд | нд | нд | нд | нд | нд | нд | нд | нд | нд | нд | нд | нд | нд | нд | нд | нд | нд | нд | нд | нд | нд | нд | нд | нд | нд | нд | нд | нд | нд | нд | нд | нд | нд | нд | нд | нд | 0.25 | нд | нд | нд | нд | нд | 1 | 0.25 | нд | нд | нд | нд | нд | 1 | нд | нд | нд | нд | нд | нд | нд
1.2.1.2 | Модернизация, техническое перевооружение трансформаторных и иных подстанций, распределительных пунктов, всего, в том числе: | нд | 0 | 0 | 0 | 0 | 0 | 0 | 51 | 0 | 0 | 0 | 0 | 0 | 0 | 30 | 0 | 0 | 0 | 0 | 0 | 0 | 11 | 0 | 0 | 0 | 0 | 0 | 0 | 11 | 0 | 0 | 0 | 0 | 0 | 0 | 8 | 0 | 0 | 0 | 0 | 0 | 0 | 8 | 0 | 0 | 0 | 0 | 0 | 0 | 11 | 0 | 0 | 0 | 0 | 0 | 0 | 11 | 0 | 0 | 0 | 0 | 0 | 0 | 5 | 0 | 0 | 0 | 0 | 0 | 0 | 5 | 0 | 0 | 0 | 0 | 0 | 0 | 6 | 0 | 0 | 0 | 0 | 0 | 0 | 6 | 0 | 0 | 0 | 0 | 0 | 0 | 21 | 0 | 0 | 0 | 0 | 0 | 0 | 51 | 0 | 0 | 0 | 0 | 0 | 0 | 30
1.2.1.2.2 | Установка вакуумных выключателей в ТП-Ленина 2 шт. без замены ячеек (Ф-РП2, Ф-ТП Красноармейская) | L_ВВ0066 | 0 | 0 | 0 | 0 | 0 | 0 | 2 | 0 | 0 | 0 | 0 | 0 | 0 | 2 | нд | нд | нд | нд | нд | нд | 2 | нд | нд | нд | нд | нд | нд | 2 | нд | нд | нд | нд | нд | нд | нд | нд | нд | нд | нд | нд | нд | нд | нд | нд | нд | нд | нд | нд | 2 | нд | нд | нд | нд | нд | нд | 2 | нд | нд | нд | нд | нд | нд | нд | нд | нд | нд | нд | нд | нд | нд | нд | нд | нд | нд | нд | нд | нд | нд | нд | нд | нд | нд | нд | нд | нд | нд | нд | нд | нд | нд | нд | 0 | 0 | 0 | 0 | 0 | 0 | 2 | 0 | 0 | 0 | 0 | 0 | 0 | 2 | Реконструкция обусловлена износом оборудования
1.2.1.2.3 | ПС 35/6 Волжская насосная РУ-6 кВ замена маслянных выключателей на вакуумные Вольские ГЭС | L_ВВ0067 | 0 | 0 | 0 | 0 | 0 | 0 | 4 | 0 | 0 | 0 | 0 | 0 | 0 | 4 | нд | нд | нд | нд | нд | нд | 4 | нд | нд | нд | нд | нд | нд | 4 | нд | нд | нд | нд | нд | нд | нд | нд | нд | нд | нд | нд | нд | нд | нд | нд | нд | нд | нд | нд | 4 | нд | нд | нд | нд | нд | нд | 4 | нд | нд | нд | нд | нд | нд | нд | нд | нд | нд | нд | нд | нд | нд | нд | нд | нд | нд | нд | нд | нд | нд | нд | нд | нд | нд | нд | нд | нд | нд | нд | нд | нд | нд | нд | 0 | 0 | 0 | 0 | 0 | 0 | 4 | 0 | 0 | 0 | 0 | 0 | 0 | 4 | Реконструкция обусловлена износом оборудования
1.2.1.2.11 | Телемеханика РП-11 Балаковские ГЭС | O_BB0089 | 0 | 0 | 0 | 0 | 0 | 0 | 1 | 0 | 0 | 0 | 0 | 0 | 0 | 1 | нд | нд | нд | нд | нд | нд | нд | нд | нд | нд | нд | нд | нд | нд | нд | нд | нд | нд | нд | нд | 1 | нд | нд | нд | нд | нд | нд | 1 | нд | нд | нд | нд | нд | нд | нд | нд | нд | нд | нд | нд | нд | нд | нд | нд | нд | нд | нд | нд | нд | нд | нд | нд | нд | нд | нд | нд | нд | нд | нд | нд | нд | нд | нд | нд | нд | нд | нд | нд | нд | нд | нд | нд | нд | нд | нд | нд | нд | 0 | 0 | 0 | 0 | 0 | 0 | 1 | 0 | 0 | 0 | 0 | 0 | 0 | 1 | Реконструкция обусловлена износом оборудования
1.2.1.2.12 | Телемеханика РП-4 Балашовские МЭС | O_BB0090 | 0 | 0 | 0 | 0 | 0 | 0 | 1 | 0 | 0 | 0 | 0 | 0 | 0 | 1 | нд | нд | нд | нд | нд | нд | нд | нд | нд | нд | нд | нд | нд | нд | нд | нд | нд | нд | нд | нд | 1 | нд | нд | нд | нд | нд | нд | 1 | нд | нд | нд | нд | нд | нд | нд | нд | нд | нд | нд | нд | нд | нд | нд | нд | нд | нд | нд | нд | нд | нд | нд | нд | нд | нд | нд | нд | нд | нд | нд | нд | нд | нд | нд | нд | нд | нд | нд | нд | нд | нд | нд | нд | нд | нд | нд | нд | нд | 0 | 0 | 0 | 0 | 0 | 0 | 1 | 0 | 0 | 0 | 0 | 0 | 0 | 1 | Реконструкция обусловлена износом оборудования
1.2.1.2.13 | Телемеханика РП-800 Вольские ГЭС | O_BB0091 | 0 | 0 | 0 | 0 | 0 | 0 | 1 | 0 | 0 | 0 | 0 | 0 | 0 | 1 | нд | нд | нд | нд | нд | нд | нд | нд | нд | нд | нд | нд | нд | нд | нд | нд | нд | нд | нд | нд | 1 | нд | нд | нд | нд | нд | нд | 1 | нд | нд | нд | нд | нд | нд | нд | нд | нд | нд | нд | нд | нд | нд | нд | нд | нд | нд | нд | нд | нд | нд | нд | нд | нд | нд | нд | нд | нд | нд | нд | нд | нд | нд | нд | нд | нд | нд | нд | нд | нд | нд | нд | нд | нд | нд | нд | нд | нд | 0 | 0 | 0 | 0 | 0 | 0 | 1 | 0 | 0 | 0 | 0 | 0 | 0 | 1 | Реконструкция обусловлена износом оборудования
1.2.1.2.14 | Установка ВВ выключателей с БМРЗ в РП-24 взамен масляных, без замены ячеек Энгельсские МЭС | O_BB0092 | 0 | 0 | 0 | 0 | 0 | 0 | 4 | 0 | 0 | 0 | 0 | 0 | 0 | 4 | нд | нд | нд | нд | нд | нд | нд | нд | нд | нд | нд | нд | нд | нд | нд | нд | нд | нд | нд | нд | 4 | нд | нд | нд | нд | нд | нд | 4 | нд | нд | нд | нд | нд | нд | нд | нд | нд | нд | нд | нд | нд | нд | нд | нд | нд | нд | нд | нд | нд | нд | нд | нд | нд | нд | нд | нд | нд | нд | нд | нд | нд | нд | нд | нд | нд | нд | нд | нд | нд | нд | нд | нд | нд | нд | нд | нд | нд | 0 | 0 | 0 | 0 | 0 | 0 | 4 | 0 | 0 | 0 | 0 | 0 | 0 | 4 | Реконструкция обусловлена износом оборудования
1.2.1.2.15 | Телемеханика РП-6 Энгельсские МЭС | O_BB0093 | 0 | 0 | 0 | 0 | 0 | 0 | 1 | 0 | 0 | 0 | 0 | 0 | 0 | 1 | нд | нд | нд | нд | нд | нд | нд | нд | нд | нд | нд | нд | нд | нд | нд | нд | нд | нд | нд | нд | 1 | нд | нд | нд | нд | нд | нд | 1 | нд | нд | нд | нд | нд | нд | нд | нд | нд | нд | нд | нд | нд | нд | нд | нд | нд | нд | нд | нд | нд | нд | нд | нд | нд | нд | нд | нд | нд | нд | нд | нд | нд | нд | нд | нд | нд | нд | нд | нд | нд | нд | нд | нд | нд | нд | нд | нд | нд | 0 | 0 | 0 | 0 | 0 | 0 | 1 | 0 | 0 | 0 | 0 | 0 | 0 | 1 | Реконструкция обусловлена износом оборудования
1.2.1.2.16 | РП №6 РУ-10кВ замена масляных выключателей на вакуумные выключатели в количестве 3 шт. без замены ячеек Балаковские ГЭС | Р_BB0094 | 0 | 0 | 0 | 0 | 0 | 0 | 3 | 0 | 0 | 0 | 0 | 0 | 0 | 3 | нд | нд | нд | нд | нд | нд | 3 | нд | нд | нд | нд | нд | нд | 3 | нд | нд | нд | нд | нд | нд | нд | нд | нд | нд | нд | нд | нд | нд | нд | нд | нд | нд | нд | нд | 3 | нд | нд | нд | нд | нд | нд | 3 | нд | нд | нд | нд | нд | нд | нд | нд | нд | нд | нд | нд | нд | нд | нд | нд | нд | нд | нд | нд | нд | нд | нд | нд | нд | нд | нд | нд | нд | нд | нд | нд | нд | нд | нд | 0 | 0 | 0 | 0 | 0 | 0 | 3 | 0 | 0 | 0 | 0 | 0 | 0 | 3 | Реконструкция обусловлена износом оборудования
1.2.1.2.17 | РУ-10 кВ РП-1 замена масляных выключателей в количестве 2шт. на вакуумные выключатели без замены ячеек Петровские ГЭС | Р_BB0095 | 0 | 0 | 0 | 0 | 0 | 0 | 2 | 0 | 0 | 0 | 0 | 0 | 0 | 0 | нд | нд | нд | нд | нд | нд | 2 | нд | нд | нд | нд | нд | нд | 0 | нд | нд | нд | нд | нд | нд | нд | нд | нд | нд | нд | нд | нд | нд | нд | нд | нд | нд | нд | нд | 2 | нд | нд | нд | нд | нд | нд | 0 | нд | нд | нд | нд | нд | нд | нд | нд | нд | нд | нд | нд | нд | нд | нд | нд | нд | нд | нд | нд | нд | нд | нд | нд | нд | нд | нд | нд | нд | нд | нд | нд | нд | нд | нд | 0 | 0 | 0 | 0 | 0 | 0 | 2 | 0 | 0 | 0 | 0 | 0 | 0 | 0 | Реконструкция обусловлена износом оборудования
1.2.1.2.18 | Установка телемеханики в РП-3 Аткарские ГЭС | Р_BB0096 | 0 | 0 | 0 | 0 | 0 | 0 | 1 | 0 | 0 | 0 | 0 | 0 | 0 | 1 | нд | нд | нд | нд | нд | нд | нд | нд | нд | нд | нд | нд | нд | нд | нд | нд | нд | нд | нд | нд | нд | нд | нд | нд | нд | нд | нд | нд | нд | нд | нд | нд | нд | нд | нд | нд | нд | нд | нд | нд | нд | нд | нд | нд | нд | нд | нд | нд | 1 | нд | нд | нд | нд | нд | нд | 1 | нд | нд | нд | нд | нд | нд | нд | нд | нд | нд | нд | нд | нд | нд | нд | нд | нд | нд | нд | нд | нд | 0 | 0 | 0 | 0 | 0 | 0 | 1 | 0 | 0 | 0 | 0 | 0 | 0 | 1 | Реконструкция обусловлена износом оборудования
1.2.1.2.19 | Установка ВВ в ЗТП-45 взамен ВНА 1ОЛ (с заменой ячеек) Дергачевское отделение | Р_BB0097 | 0 | 0 | 0 | 0 | 0 | 0 | 1 | 0 | 0 | 0 | 0 | 0 | 0 | 1 | нд | нд | нд | нд | нд | нд | нд | нд | нд | нд | нд | нд | нд | нд | нд | нд | нд | нд | нд | нд | нд | нд | нд | нд | нд | нд | нд | нд | нд | нд | нд | нд | нд | нд | нд | нд | нд | нд | нд | нд | нд | нд | нд | нд | нд | нд | нд | нд | 1 | нд | нд | нд | нд | нд | нд | 1 | нд | нд | нд | нд | нд | нд | нд | нд | нд | нд | нд | нд | нд | нд | нд | нд | нд | нд | нд | нд | нд | 0 | 0 | 0 | 0 | 0 | 0 | 1 | 0 | 0 | 0 | 0 | 0 | 0 | 1 | Реконструкция обусловлена износом оборудования
1.2.1.2.20 | Установка ВВ в РП-1 взамен масляных 3ОЛ (без замены ячеек) Новоузенские МЭС | Р_BB0098 | 0 | 0 | 0 | 0 | 0 | 0 | 3 | 0 | 0 | 0 | 0 | 0 | 0 | 3 | нд | нд | нд | нд | нд | нд | нд | нд | нд | нд | нд | нд | нд | нд | нд | нд | нд | нд | нд | нд | нд | нд | нд | нд | нд | нд | нд | нд | нд | нд | нд | нд | нд | нд | нд | нд | нд | нд | нд | нд | нд | нд | нд | нд | нд | нд | нд | нд | 3 | нд | нд | нд | нд | нд | нд | 3 | нд | нд | нд | нд | нд | нд | нд | нд | нд | нд | нд | нд | нд | нд | нд | нд | нд | нд | нд | нд | нд | 0 | 0 | 0 | 0 | 0 | 0 | 3 | 0 | 0 | 0 | 0 | 0 | 0 | 3 | Реконструкция обусловлена износом оборудования
1.2.1.2.21 | Установка телемеханики в РП-8 Балашовские МЭС | Р_BB0099 | 0 | 0 | 0 | 0 | 0 | 0 | 1 | 0 | 0 | 0 | 0 | 0 | 0 | 1 | нд | нд | нд | нд | нд | нд | нд | нд | нд | нд | нд | нд | нд | нд | нд | нд | нд | нд | нд | нд | нд | нд | нд | нд | нд | нд | нд | нд | нд | нд | нд | нд | нд | нд | нд | нд | нд | нд | нд | нд | нд | нд | нд | нд | нд | нд | нд | нд | нд | нд | нд | нд | нд | нд | нд | нд | нд | нд | нд | нд | нд | нд | 1 | нд | нд | нд | нд | нд | нд | 1 | нд | нд | нд | нд | нд | нд | нд | 0 | 0 | 0 | 0 | 0 | 0 | 1 | 0 | 0 | 0 | 0 | 0 | 0 | 1 | Реконструкция обусловлена износом оборудования
1.2.1.2.22 | Установка ВВ в РП-2 взамен масляных 1ОЛ (без замены ячеек) Новоузенские МЭС | Р_BB0100 | 0 | 0 | 0 | 0 | 0 | 0 | 1 | 0 | 0 | 0 | 0 | 0 | 0 | 1 | нд | нд | нд | нд | нд | нд | нд | нд | нд | нд | нд | нд | нд | нд | нд | нд | нд | нд | нд | нд | нд | нд | нд | нд | нд | нд | нд | нд | нд | нд | нд | нд | нд | нд | нд | нд | нд | нд | нд | нд | нд | нд | нд | нд | нд | нд | нд | нд | нд | нд | нд | нд | нд | нд | нд | нд | нд | нд | нд | нд | нд | нд | 1 | нд | нд | нд | нд | нд | нд | 1 | нд | нд | нд | нд | нд | нд | нд | 0 | 0 | 0 | 0 | 0 | 0 | 1 | 0 | 0 | 0 | 0 | 0 | 0 | 1 | Реконструкция обусловлена износом оборудования
1.2.1.2.23 | Установка ВВ в РП-5 взамен масляных 1ВВ, 2ОЛ (без замены ячеек) Пугачевские ГЭС | Р_BB0101 | 0 | 0 | 0 | 0 | 0 | 0 | 3 | 0 | 0 | 0 | 0 | 0 | 0 | 3 | нд | нд | нд | нд | нд | нд | нд | нд | нд | нд | нд | нд | нд | нд | нд | нд | нд | нд | нд | нд | нд | нд | нд | нд | нд | нд | нд | нд | нд | нд | нд | нд | нд | нд | нд | нд | нд | нд | нд | нд | нд | нд | нд | нд | нд | нд | нд | нд | нд | нд | нд | нд | нд | нд | нд | нд | нд | нд | нд | нд | нд | нд | 3 | нд | нд | нд | нд | нд | нд | 3 | нд | нд | нд | нд | нд | нд | нд | 0 | 0 | 0 | 0 | 0 | 0 | 3 | 0 | 0 | 0 | 0 | 0 | 0 | 3 | Реконструкция обусловлена износом оборудования
1.2.1.2.24 | Установка ВВ в КРУН-4 взамен масляных 1ОЛ (С заменой корпуса) Пугачевские ГЭС | Р_BB0102 | 0 | 0 | 0 | 0 | 0 | 0 | 1 | 0 | 0 | 0 | 0 | 0 | 0 | 1 | нд | нд | нд | нд | нд | нд | нд | нд | нд | нд | нд | нд | нд | нд | нд | нд | нд | нд | нд | нд | нд | нд | нд | нд | нд | нд | нд | нд | нд | нд | нд | нд | нд | нд | нд | нд | нд | нд | нд | нд | нд | нд | нд | нд | нд | нд | нд | нд | нд | нд | нд | нд | нд | нд | нд | нд | нд | нд | нд | нд | нд | нд | 1 | нд | нд | нд | нд | нд | нд | 1 | нд | нд | нд | нд | нд | нд | нд | 0 | 0 | 0 | 0 | 0 | 0 | 1 | 0 | 0 | 0 | 0 | 0 | 0 | 1 | Реконструкция обусловлена износом оборудования
1.2.1.2.25 | Телемеханика РП/ТП-8 | Q_ВВ0103 | нд | нд | нд | нд | нд | нд | нд | нд | нд | нд | нд | нд | нд | 1 | нд | нд | нд | нд | нд | нд | нд | нд | нд | нд | нд | нд | нд | 1 | нд | нд | нд | нд | нд | нд | нд | нд | нд | нд | нд | нд | нд | нд | нд | нд | нд | нд | нд | нд | нд | нд | нд | нд | нд | нд | нд | 1 | нд | нд | нд | нд | нд | нд | нд | нд | нд | нд | нд | нд | нд | нд | нд | нд | нд | нд | нд | нд | нд | нд | нд | нд | нд | нд | нд | нд | нд | нд | нд | нд | нд | нд | нд | нд | нд | нд | нд | нд | нд | нд | 0 | 0 | 0 | 0 | 0 | 0 | 1 | Реконструкция обусловлена износом оборудования
1.2.1.2.26 | Телемеханика РП-8 | Q_ВВ0104 | нд | нд | нд | нд | нд | нд | нд | нд | нд | нд | нд | нд | нд | 1 | нд | нд | нд | нд | нд | нд | нд | нд | нд | нд | нд | нд | нд | 1 | нд | нд | нд | нд | нд | нд | нд | нд | нд | нд | нд | нд | нд | нд | нд | нд | нд | нд | нд | нд | нд | нд | нд | нд | нд | нд | нд | 1 | нд | нд | нд | нд | нд | нд | нд | нд | нд | нд | нд | нд | нд | нд | нд | нд | нд | нд | нд | нд | нд | нд | нд | нд | нд | нд | нд | нд | нд | нд | нд | нд | нд | нд | нд | нд | нд | нд | нд | нд | нд | нд | 0 | 0 | 0 | 0 | 0 | 0 | 1 | Реконструкция обусловлена износом оборудования
1.2.1.2.27 | Монтаж реклоузера Ф-1017 Аткарские ГЭС | Q_ВВ0105 | нд | нд | нд | нд | нд | нд | 1 | нд | нд | нд | нд | нд | нд | нд | нд | нд | нд | нд | нд | нд | нд | нд | нд | нд | нд | нд | нд | нд | нд | нд | нд | нд | нд | нд | нд | нд | нд | нд | нд | нд | нд | нд | нд | нд | нд | нд | нд | нд | нд | нд | нд | нд | нд | нд | нд | нд | нд | нд | нд | нд | нд | нд | нд | нд | нд | нд | нд | нд | нд | нд | нд | нд | нд | нд | нд | нд | нд | нд | нд | нд | нд | нд | нд | нд | нд | нд | нд | нд | нд | нд | 1 | нд | нд | нд | нд | нд | нд | 1 | нд | нд | нд | нд | нд | нд | нд | Реконструкция обусловлена износом оборудования
1.2.1.2.28 | РП-1 РУ-10кВ замена выкатных тележек с МВ-10 на выкатные тележки с ВВ-10 Петровские ГЭС | Q_ВВ0106 | нд | нд | нд | нд | нд | нд | 3 | нд | нд | нд | нд | нд | нд | нд | нд | нд | нд | нд | нд | нд | нд | нд | нд | нд | нд | нд | нд | нд | нд | нд | нд | нд | нд | нд | нд | нд | нд | нд | нд | нд | нд | нд | нд | нд | нд | нд | нд | нд | нд | нд | нд | нд | нд | нд | нд | нд | нд | нд | нд | нд | нд | нд | нд | нд | нд | нд | нд | нд | нд | нд | нд | нд | нд | нд | нд | нд | нд | нд | нд | нд | нд | нд | нд | нд | нд | нд | нд | нд | нд | нд | 3 | нд | нд | нд | нд | нд | нд | 3 | нд | нд | нд | нд | нд | нд | нд | Реконструкция обусловлена износом оборудования
1.2.1.2.29 | Установка ВВ РП-7 взамен масляных Энгельсские МЭС | Q_ВВ0107 | нд | нд | нд | нд | нд | нд | 9 | нд | нд | нд | нд | нд | нд | нд | нд | нд | нд | нд | нд | нд | нд | нд | нд | нд | нд | нд | нд | нд | нд | нд | нд | нд | нд | нд | нд | нд | нд | нд | нд | нд | нд | нд | нд | нд | нд | нд | нд | нд | нд | нд | нд | нд | нд | нд | нд | нд | нд | нд | нд | нд | нд | нд | нд | нд | нд | нд | нд | нд | нд | нд | нд | нд | нд | нд | нд | нд | нд | нд | нд | нд | нд | нд | нд | нд | нд | нд | нд | нд | нд | нд | 9 | нд | нд | нд | нд | нд | нд | 9 | нд | нд | нд | нд | нд | нд | нд | Реконструкция обусловлена износом оборудования
1.2.1.2.30 | Установка ВВ РП-12 взамен масляных Энгельсские МЭС | Q_ВВ0108 | нд | нд | нд | нд | нд | нд | 8 | нд | нд | нд | нд | нд | нд | нд | нд | нд | нд | нд | нд | нд | нд | нд | нд | нд | нд | нд | нд | нд | нд | нд | нд | нд | нд | нд | нд | нд | нд | нд | нд | нд | нд | нд | нд | нд | нд | нд | нд | нд | нд | нд | нд | нд | нд | нд | нд | нд | нд | нд | нд | нд | нд | нд | нд | нд | нд | нд | нд | нд | нд | нд | нд | нд | нд | нд | нд | нд | нд | нд | нд | нд | нд | нд | нд | нд | нд | нд | нд | нд | нд | нд | 8 | нд | нд | нд | нд | нд | нд | 8 | нд | нд | нд | нд | нд | нд | нд | Реконструкция обусловлена износом оборудования
1.2.2 | Реконструкция, модернизация, техническое перевооружение линий электропередачи, всего, в том числе: | нд | 0.4 | 0 | 137.3753 | 0 | 17.124 | 0 | 2 | 0.4 | 0 | 121.4193 | 0 | 17.124 | 0 | 2 | 0 | 0 | 36.4243 | 0 | 5.329 | 0 | 0 | 0 | 0 | 37.1603 | 0 | 5.329 | 0 | 0 | 0.4 | 0 | 35.755 | 0 | 6.82 | 0 | 2 | 0.4 | 0 | 35.755 | 0 | 6.82 | 0 | 2 | 0 | 0 | 36.4243 | 0 | 5.329 | 0 | 0 | 0 | 0 | 37.1603 | 0 | 5.329 | 0 | 0 | 0 | 0 | 22.354 | 0 | 2.918 | 0 | 0 | 0 | 0 | 22.354 | 0 | 2.918 | 0 | 0 | 0 | 0 | 26.15 | 0 | 2.057 | 0 | 0 | 0 | 0 | 26.15 | 0 | 2.057 | 0 | 0 | 0 | 0 | 16.692 | 0 | 0 | 0 | 0 | 0.4 | 0 | 137.3753 | 0 | 17.124 | 0 | 2 | 0.4 | 0 | 121.4193 | 0 | 17.124 | 0 | 2
1.2.2.1 | Реконструкция линий электропередачи, всего, в том числе: | нд | 0.4 | 0 | 137.3753 | 0 | 0.215 | 0 | 2 | 0.4 | 0 | 121.4193 | 0 | 0.215 | 0 | 2 | 0 | 0 | 36.4243 | 0 | 0 | 0 | 0 | 0 | 0 | 37.1603 | 0 | 0 | 0 | 0 | 0.4 | 0 | 35.755 | 0 | 0.215 | 0 | 2 | 0.4 | 0 | 35.755 | 0 | 0.215 | 0 | 2 | 0 | 0 | 36.4243 | 0 | 0 | 0 | 0 | 0 | 0 | 37.1603 | 0 | 0 | 0 | 0 | 0 | 0 | 22.354 | 0 | 0 | 0 | 0 | 0 | 0 | 22.354 | 0 | 0 | 0 | 0 | 0 | 0 | 26.15 | 0 | 0 | 0 | 0 | 0 | 0 | 26.15 | 0 | 0 | 0 | 0 | 0 | 0 | 16.692 | 0 | 0 | 0 | 0 | 0.4 | 0 | 137.3753 | 0 | 0.215 | 0 | 2 | 0.4 | 0 | 121.4193 | 0 | 0.215 | 0 | 2
1.2.2.1.1 | ВЛ-0,4 кВ ТП-8 ф-1 замена опор, замена провода на СИП Аткарские ГЭС | L_ВЛ0091 | 0 | 0 | 1.94 | 0 | 0 | 0 | 0 | 0 | 0 | 1.94 | 0 | 0 | 0 | 0 | нд | нд | нд | нд | нд | нд | нд | нд | нд | нд | нд | нд | нд | нд | нд | нд | 1.94 | нд | нд | нд | нд | нд | нд | 1.94 | нд | нд | нд | нд | нд | нд | нд | нд | нд | нд | нд | нд | нд | нд | нд | нд | нд | нд | нд | нд | нд | нд | нд | нд | нд | нд | нд | нд | нд | нд | нд | нд | нд | нд | нд | нд | нд | нд | нд | нд | нд | нд | нд | нд | нд | нд | нд | нд | нд | нд | нд | нд | нд | 0 | 0 | 1.94 | 0 | 0 | 0 | 0 | 0 | 0 | 1.94 | 0 | 0 | 0 | 0 | Повышение надежности электроснабжения, снижение эксплуатационных затрат
1.2.2.1.2 | ВЛ-0,4 кВ ТП-4 ф-2 замена опор, замена провода на СИП Аткарские ГЭС | L_ВЛ0092 | 0 | 0 | 1.815 | 0 | 0 | 0 | 0 | 0 | 0 | 1.815 | 0 | 0 | 0 | 0 | нд | нд | нд | нд | нд | нд | нд | нд | нд | нд | нд | нд | нд | нд | нд | нд | 1.815 | нд | нд | нд | нд | нд | нд | 1.815 | нд | нд | нд | нд | нд | нд | нд | нд | нд | нд | нд | нд | нд | нд | нд | нд | нд | нд | нд | нд | нд | нд | нд | нд | нд | нд | нд | нд | нд | нд | нд | нд | нд | нд | нд | нд | нд | нд | нд | нд | нд | нд | нд | нд | нд | нд | нд | нд | нд | нд | нд | нд | нд | 0 | 0 | 1.815 | 0 | 0 | 0 | 0 | 0 | 0 | 1.815 | 0 | 0 | 0 | 0 | Повышение надежности электроснабжения, снижение эксплуатационных затрат
1.2.2.1.3 | ВЛ-10 кВ Ф-6 ПС "Сазанлей" 110/10 кВ замена опор, замена провода на СИП Балаковские ГЭС | L_ВЛ0093 | 0 | 0 | 3.2 | 0 | 0 | 0 | 0 | 0 | 0 | 3.2 | 0 | 0 | 0 | 0 | нд | нд | нд | нд | нд | нд | нд | нд | нд | нд | нд | нд | нд | нд | нд | нд | 3.2 | нд | нд | нд | нд | нд | нд | 3.2 | нд | нд | нд | нд | нд | нд | нд | нд | нд | нд | нд | нд | нд | нд | нд | нд | нд | нд | нд | нд | нд | нд | нд | нд | нд | нд | нд | нд | нд | нд | нд | нд | нд | нд | нд | нд | нд | нд | нд | нд | нд | нд | нд | нд | нд | нд | нд | нд | нд | нд | нд | нд | нд | 0 | 0 | 3.2 | 0 | 0 | 0 | 0 | 0 | 0 | 3.2 | 0 | 0 | 0 | 0 | Повышение надежности электроснабжения, снижение эксплуатационных затрат
1.2.2.1.4 | ВЛ-0,4 кВ КТП №1-109 «Макаренко» замена опор, замена провода на СИП Балашовские МЭС | L_ВЛ0096 | 0 | 0 | 8.685 | 0 | 0 | 0 | 0 | 0 | 0 | 8.685 | 0 | 0 | 0 | 0 | нд | нд | нд | нд | нд | нд | нд | нд | нд | нд | нд | нд | нд | нд | нд | нд | 8.685 | нд | нд | нд | нд | нд | нд | 8.685 | нд | нд | нд | нд | нд | нд | нд | нд | нд | нд | нд | нд | нд | нд | нд | нд | нд | нд | нд | нд | нд | нд | нд | нд | нд | нд | нд | нд | нд | нд | нд | нд | нд | нд | нд | нд | нд | нд | нд | нд | нд | нд | нд | нд | нд | нд | нд | нд | нд | нд | нд | нд | нд | 0 | 0 | 8.685 | 0 | 0 | 0 | 0 | 0 | 0 | 8.685 | 0 | 0 | 0 | 0 | Повышение надежности электроснабжения, снижение эксплуатационных затрат
1.2.2.1.5 | ВЛ-0,4 кВ ЗТП-5 ф-3 замена опор, замена провода на СИП Калининские отделение БМЭС | L_ВЛ0097 | 0 | 0 | 2.26 | 0 | 0 | 0 | 0 | 0 | 0 | 2.26 | 0 | 0 | 0 | 0 | нд | нд | нд | нд | нд | нд | нд | нд | нд | нд | нд | нд | нд | нд | нд | нд | 2.26 | нд | нд | нд | нд | нд | нд | 2.26 | нд | нд | нд | нд | нд | нд | нд | нд | нд | нд | нд | нд | нд | нд | нд | нд | нд | нд | нд | нд | нд | нд | нд | нд | нд | нд | нд | нд | нд | нд | нд | нд | нд | нд | нд | нд | нд | нд | нд | нд | нд | нд | нд | нд | нд | нд | нд | нд | нд | нд | нд | нд | нд | 0 | 0 | 2.26 | 0 | 0 | 0 | 0 | 0 | 0 | 2.26 | 0 | 0 | 0 | 0 | Повышение надежности электроснабжения, снижение эксплуатационных затрат
1.2.2.1.6 | ВЛ-0,4 кВ ЗТП-2 замена опор, замена провода Ершовские МЭС | L_ВЛ0101 | 0 | 0 | 4.792 | 0 | 0 | 0 | 0 | 0 | 0 | 4.792 | 0 | 0 | 0 | 0 | нд | нд | нд | нд | нд | нд | нд | нд | нд | нд | нд | нд | нд | нд | нд | нд | 4.792 | нд | нд | нд | нд | нд | нд | 4.792 | нд | нд | нд | нд | нд | нд | нд | нд | нд | нд | нд | нд | нд | нд | нд | нд | нд | нд | нд | нд | нд | нд | нд | нд | нд | нд | нд | нд | нд | нд | нд | нд | нд | нд | нд | нд | нд | нд | нд | нд | нд | нд | нд | нд | нд | нд | нд | нд | нд | нд | нд | нд | нд | 0 | 0 | 4.792 | 0 | 0 | 0 | 0 | 0 | 0 | 4.792 | 0 | 0 | 0 | 0 | Повышение надежности электроснабжения, снижение эксплуатационных затрат
1.2.2.1.7 | ВЛ- 0,4 кВ зона ТП-18 Ф-3 «Комсомольская в ст. Элеватора», замена промежуточных опор с установкой дополнительных Петровские ГЭС | L_ВЛ0105 | 0 | 0 | 2.35 | 0 | 0 | 0 | 0 | 0 | 0 | 2.35 | 0 | 0 | 0 | 0 | нд | нд | нд | нд | нд | нд | нд | нд | нд | нд | нд | нд | нд | нд | нд | нд | 2.35 | нд | нд | нд | нд | нд | нд | 2.35 | нд | нд | нд | нд | нд | нд | нд | нд | нд | нд | нд | нд | нд | нд | нд | нд | нд | нд | нд | нд | нд | нд | нд | нд | нд | нд | нд | нд | нд | нд | нд | нд | нд | нд | нд | нд | нд | нд | нд | нд | нд | нд | нд | нд | нд | нд | нд | нд | нд | нд | нд | нд | нд | 0 | 0 | 2.35 | 0 | 0 | 0 | 0 | 0 | 0 | 2.35 | 0 | 0 | 0 | 0 | Повышение надежности электроснабжения, снижение эксплуатационных затрат
1.2.2.1.8 | ВЛ-0,4 кВ ТП-1 ф-2 замена опор, замена провода на СИП Аткарские ГЭС | L_ВЛ0115 | 0 | 0 | 1.56 | 0 | 0 | 0 | 0 | 0 | 0 | 1.56 | 0 | 0 | 0 | 0 | нд | нд | 1.56 | нд | нд | нд | нд | нд | нд | 1.56 | нд | нд | нд | нд | нд | нд | нд | нд | нд | нд | нд | нд | нд | нд | нд | нд | нд | нд | нд | нд | 1.56 | нд | нд | нд | нд | нд | нд | 1.56 | нд | нд | нд | нд | нд | нд | нд | нд | нд | нд | нд | нд | нд | нд | нд | нд | нд | нд | нд | нд | нд | нд | нд | нд | нд | нд | нд | нд | нд | нд | нд | нд | нд | нд | нд | нд | нд | нд | нд | 0 | 0 | 1.56 | 0 | 0 | 0 | 0 | 0 | 0 | 1.56 | 0 | 0 | 0 | 0 | Повышение надежности электроснабжения, снижение эксплуатационных затрат
1.2.2.1.11 | ВЛ-0,4 кВ ТП-83 ф-8 замена опор, замена провода на СИП Аткарские ГЭС | L_ВЛ0118 | 0 | 0 | 1.165 | 0 | 0 | 0 | 0 | 0 | 0 | 1.165 | 0 | 0 | 0 | 0 | нд | нд | 1.165 | нд | нд | нд | нд | нд | нд | 1.165 | нд | нд | нд | нд | нд | нд | нд | нд | нд | нд | нд | нд | нд | нд | нд | нд | нд | нд | нд | нд | 1.165 | нд | нд | нд | нд | нд | нд | 1.165 | нд | нд | нд | нд | нд | нд | нд | нд | нд | нд | нд | нд | нд | нд | нд | нд | нд | нд | нд | нд | нд | нд | нд | нд | нд | нд | нд | нд | нд | нд | нд | нд | нд | нд | нд | нд | нд | нд | нд | 0 | 0 | 1.165 | 0 | 0 | 0 | 0 | 0 | 0 | 1.165 | 0 | 0 | 0 | 0 | Повышение надежности электроснабжения, снижение эксплуатационных затрат
1.2.2.1.15 | ВЛ-0,4 кВ КТП-91 замена опор, замена провода на СИП Балаковские ГЭС | L_ВЛ0122 | 0 | 0 | 0.959 | 0 | 0 | 0 | 0 | 0 | 0 | 0.959 | 0 | 0 | 0 | 0 | нд | нд | 0.959 | нд | нд | нд | нд | нд | нд | 0.959 | нд | нд | нд | нд | нд | нд | нд | нд | нд | нд | нд | нд | нд | нд | нд | нд | нд | нд | нд | нд | 0.959 | нд | нд | нд | нд | нд | нд | 0.959 | нд | нд | нд | нд | нд | нд | нд | нд | нд | нд | нд | нд | нд | нд | нд | нд | нд | нд | нд | нд | нд | нд | нд | нд | нд | нд | нд | нд | нд | нд | нд | нд | нд | нд | нд | нд | нд | нд | нд | 0 | 0 | 0.959 | 0 | 0 | 0 | 0 | 0 | 0 | 0.959 | 0 | 0 | 0 | 0 | Повышение надежности электроснабжения, снижение эксплуатационных затрат
1.2.2.1.16 | ВЛ-0,4 кВ ТП №1-14.01 «Вольская» замена опор, замена провода на СИП Балашовские МЭС | L_ВЛ0123 | 0 | 0 | 2.96 | 0 | 0 | 0 | 0 | 0 | 0 | 2.96 | 0 | 0 | 0 | 0 | нд | нд | 2.96 | нд | нд | нд | нд | нд | нд | 2.96 | нд | нд | нд | нд | нд | нд | нд | нд | нд | нд | нд | нд | нд | нд | нд | нд | нд | нд | нд | нд | 2.96 | нд | нд | нд | нд | нд | нд | 2.96 | нд | нд | нд | нд | нд | нд | нд | нд | нд | нд | нд | нд | нд | нд | нд | нд | нд | нд | нд | нд | нд | нд | нд | нд | нд | нд | нд | нд | нд | нд | нд | нд | нд | нд | нд | нд | нд | нд | нд | 0 | 0 | 2.96 | 0 | 0 | 0 | 0 | 0 | 0 | 2.96 | 0 | 0 | 0 | 0 | Повышение надежности электроснабжения, снижение эксплуатационных затрат
1.2.2.1.20 | ВЛ-0,4 кВ КТП-64 ф-1, ф-2, ф-4 замена опор, замена провода на СИП Ершовские МЭС | L_ВЛ0127 | 0 | 0 | 4.05 | 0 | 0 | 0 | 0 | 0 | 0 | 4.05 | 0 | 0 | 0 | 0 | нд | нд | 4.05 | нд | нд | нд | нд | нд | нд | 4.05 | нд | нд | нд | нд | нд | нд | нд | нд | нд | нд | нд | нд | нд | нд | нд | нд | нд | нд | нд | нд | 4.05 | нд | нд | нд | нд | нд | нд | 4.05 | нд | нд | нд | нд | нд | нд | нд | нд | нд | нд | нд | нд | нд | нд | нд | нд | нд | нд | нд | нд | нд | нд | нд | нд | нд | нд | нд | нд | нд | нд | нд | нд | нд | нд | нд | нд | нд | нд | нд | 0 | 0 | 4.05 | 0 | 0 | 0 | 0 | 0 | 0 | 4.05 | 0 | 0 | 0 | 0 | Повышение надежности электроснабжения, снижение эксплуатационных затрат
1.2.2.1.25 | ВЛ- 0,4 кВ зона ТП-30 Ф-3« ул.25 лет Октября, в ст. Комсомольской» Замена одностоечных опор с установкой дополнительных Петровские ГЭС | L_ВЛ0132 | 0 | 0 | 3.15 | 0 | 0 | 0 | 0 | 0 | 0 | 3.15 | 0 | 0 | 0 | 0 | нд | нд | 3.15 | нд | нд | нд | нд | нд | нд | 3.15 | нд | нд | нд | нд | нд | нд | нд | нд | нд | нд | нд | нд | нд | нд | нд | нд | нд | нд | нд | нд | 3.15 | нд | нд | нд | нд | нд | нд | 3.15 | нд | нд | нд | нд | нд | нд | нд | нд | нд | нд | нд | нд | нд | нд | нд | нд | нд | нд | нд | нд | нд | нд | нд | нд | нд | нд | нд | нд | нд | нд | нд | нд | нд | нд | нд | нд | нд | нд | нд | 0 | 0 | 3.15 | 0 | 0 | 0 | 0 | 0 | 0 | 3.15 | 0 | 0 | 0 | 0 | Повышение надежности электроснабжения, снижение эксплуатационных затрат
1.2.2.1.26 | ВЛ-0,4кВ от КТП-4 участок № 5 Пугачевские ГЭС | L_ВЛ0133 | 0 | 0 | 3.3 | 0 | 0 | 0 | 0 | 0 | 0 | 3.3 | 0 | 0 | 0 | 0 | нд | нд | 3.3 | нд | нд | нд | нд | нд | нд | 3.3 | нд | нд | нд | нд | нд | нд | нд | нд | нд | нд | нд | нд | нд | нд | нд | нд | нд | нд | нд | нд | 3.3 | нд | нд | нд | нд | нд | нд | 3.3 | нд | нд | нд | нд | нд | нд | нд | нд | нд | нд | нд | нд | нд | нд | нд | нд | нд | нд | нд | нд | нд | нд | нд | нд | нд | нд | нд | нд | нд | нд | нд | нд | нд | нд | нд | нд | нд | нд | нд | 0 | 0 | 3.3 | 0 | 0 | 0 | 0 | 0 | 0 | 3.3 | 0 | 0 | 0 | 0 | Повышение надежности электроснабжения, снижение эксплуатационных затрат
1.2.2.1.30 | ВЛ-0,4 кВ Ф-1 от ТП-27 (Замена опор, неизолированного провода на СИП) Хвалынские ГЭС | L_ВЛ0137 | 0 | 0 | 1.54 | 0 | 0 | 0 | 0 | 0 | 0 | 1.54 | 0 | 0 | 0 | 0 | нд | нд | 1.54 | нд | нд | нд | нд | нд | нд | 1.54 | нд | нд | нд | нд | нд | нд | нд | нд | нд | нд | нд | нд | нд | нд | нд | нд | нд | нд | нд | нд | 1.54 | нд | нд | нд | нд | нд | нд | 1.54 | нд | нд | нд | нд | нд | нд | нд | нд | нд | нд | нд | нд | нд | нд | нд | нд | нд | нд | нд | нд | нд | нд | нд | нд | нд | нд | нд | нд | нд | нд | нд | нд | нд | нд | нд | нд | нд | нд | нд | 0 | 0 | 1.54 | 0 | 0 | 0 | 0 | 0 | 0 | 1.54 | 0 | 0 | 0 | 0 | Повышение надежности электроснабжения, снижение эксплуатационных затрат
1.2.2.1.32 | ВЛ-0,4 кВ ТП-83 замена опор, замена провода на СИП Энгельсские МЭС | L_ВЛ0139 | 0 | 0 | 5.857 | 0 | 0 | 0 | 0 | 0 | 0 | 5.857 | 0 | 0 | 0 | 0 | нд | нд | 5.857 | нд | нд | нд | нд | нд | нд | 5.857 | нд | нд | нд | нд | нд | нд | нд | нд | нд | нд | нд | нд | нд | нд | нд | нд | нд | нд | нд | нд | 5.857 | нд | нд | нд | нд | нд | нд | 5.857 | нд | нд | нд | нд | нд | нд | нд | нд | нд | нд | нд | нд | нд | нд | нд | нд | нд | нд | нд | нд | нд | нд | нд | нд | нд | нд | нд | нд | нд | нд | нд | нд | нд | нд | нд | нд | нд | нд | нд | 0 | 0 | 5.857 | 0 | 0 | 0 | 0 | 0 | 0 | 5.857 | 0 | 0 | 0 | 0 | Повышение надежности электроснабжения, снижение эксплуатационных затрат
1.2.2.1.33 | ВЛ-0,4 кВ ТП-69 ф-4, ф-5 замена опор, замена провода на СИП Вольские ГЭС | O_ВЛ0151 | 0 | 0 | 5.39 | 0 | 0 | 0 | 0 | 0 | 0 | 5.39 | 0 | 0 | 0 | 0 | нд | нд | нд | нд | нд | нд | нд | нд | нд | нд | нд | нд | нд | нд | нд | нд | 5.39 | нд | нд | нд | нд | нд | нд | 5.39 | нд | нд | нд | нд | нд | нд | нд | нд | нд | нд | нд | нд | нд | нд | нд | нд | нд | нд | нд | нд | нд | нд | нд | нд | нд | нд | нд | нд | нд | нд | нд | нд | нд | нд | нд | нд | нд | нд | нд | нд | нд | нд | нд | нд | нд | нд | нд | нд | нд | нд | нд | нд | нд | 0 | 0 | 5.39 | 0 | 0 | 0 | 0 | 0 | 0 | 5.39 | 0 | 0 | 0 | 0 | Повышение надежности электроснабжения, снижение эксплуатационных затрат
1.2.2.1.34 | КВЛ-10 кВ Ф-1014 замена силового кабеля, совместная подвеска с ВЛ-0,4 кВ ЗТП -12 ф-1 замена опор, замена провода СИП Ершовские МЭС | O_ВЛ0152 | 0 | 0 | 0.434 | 0 | 0 | 0 | 0 | 0 | 0 | 0.434 | 0 | 0 | 0 | 0 | нд | нд | нд | нд | нд | нд | нд | нд | нд | нд | нд | нд | нд | нд | нд | нд | 0.434 | нд | нд | нд | нд | нд | нд | 0.434 | нд | нд | нд | нд | нд | нд | нд | нд | нд | нд | нд | нд | нд | нд | нд | нд | нд | нд | нд | нд | нд | нд | нд | нд | нд | нд | нд | нд | нд | нд | нд | нд | нд | нд | нд | нд | нд | нд | нд | нд | нд | нд | нд | нд | нд | нд | нд | нд | нд | нд | нд | нд | нд | 0 | 0 | 0.434 | 0 | 0 | 0 | 0 | 0 | 0 | 0.434 | 0 | 0 | 0 | 0 | Повышение надежности электроснабжения, снижение эксплуатационных затрат
1.2.2.1.35 | ВЛ-0,4 кВ ТП-03 ф-1 замена опор, замена провода на СИП Хвалынские ГЭС | O_ВЛ0153 | 0 | 0 | 1.74 | 0 | 0 | 0 | 0 | 0 | 0 | 1.74 | 0 | 0 | 0 | 0 | нд | нд | нд | нд | нд | нд | нд | нд | нд | нд | нд | нд | нд | нд | нд | нд | 1.74 | нд | нд | нд | нд | нд | нд | 1.74 | нд | нд | нд | нд | нд | нд | нд | нд | нд | нд | нд | нд | нд | нд | нд | нд | нд | нд | нд | нд | нд | нд | нд | нд | нд | нд | нд | нд | нд | нд | нд | нд | нд | нд | нд | нд | нд | нд | нд | нд | нд | нд | нд | нд | нд | нд | нд | нд | нд | нд | нд | нд | нд | 0 | 0 | 1.74 | 0 | 0 | 0 | 0 | 0 | 0 | 1.74 | 0 | 0 | 0 | 0 | Повышение надежности электроснабжения, снижение эксплуатационных затрат
1.2.2.1.36 | ВЛ-6 кВ Ф-15 отпайка к КТП-146 замена опор, замена провода на СИП Энгельсские МЭС | O_ВЛ0154 | 0 | 0 | 0.84 | 0 | 0 | 0 | 0 | 0 | 0 | 0.84 | 0 | 0 | 0 | 0 | нд | нд | нд | нд | нд | нд | нд | нд | нд | нд | нд | нд | нд | нд | нд | нд | 0.84 | нд | нд | нд | нд | нд | нд | 0.84 | нд | нд | нд | нд | нд | нд | нд | нд | нд | нд | нд | нд | нд | нд | нд | нд | нд | нд | нд | нд | нд | нд | нд | нд | нд | нд | нд | нд | нд | нд | нд | нд | нд | нд | нд | нд | нд | нд | нд | нд | нд | нд | нд | нд | нд | нд | нд | нд | нд | нд | нд | нд | нд | 0 | 0 | 0.84 | 0 | 0 | 0 | 0 | 0 | 0 | 0.84 | 0 | 0 | 0 | 0 | Повышение надежности электроснабжения, снижение эксплуатационных затрат
1.2.2.1.37 | ВЛ-0,4 кВ ТП-39 замена опор, замена провода на СИП Энгельсские МЭС | O_ВЛ0155 | 0 | 0 | 2.165 | 0 | 0 | 0 | 0 | 0 | 0 | 2.165 | 0 | 0 | 0 | 0 | нд | нд | нд | нд | нд | нд | нд | нд | нд | нд | нд | нд | нд | нд | нд | нд | 2.165 | нд | нд | нд | нд | нд | нд | 2.165 | нд | нд | нд | нд | нд | нд | нд | нд | нд | нд | нд | нд | нд | нд | нд | нд | нд | нд | нд | нд | нд | нд | нд | нд | нд | нд | нд | нд | нд | нд | нд | нд | нд | нд | нд | нд | нд | нд | нд | нд | нд | нд | нд | нд | нд | нд | нд | нд | нд | нд | нд | нд | нд | 0 | 0 | 2.165 | 0 | 0 | 0 | 0 | 0 | 0 | 2.165 | 0 | 0 | 0 | 0 | Повышение надежности электроснабжения, снижение эксплуатационных затрат
1.2.2.1.38 | ВЛ-0,4 кВ от КТП-38 вынос сетей согласно договора о возмещении затрат (Балаковские ГЭС) | Р_ВЛ0156 | 0 | 0 | 0.114 | 0 | 0 | 0 | 0 | 0 | 0 | 0.114 | 0 | 0 | 0 | 0 | нд | нд | нд | нд | нд | нд | нд | нд | нд | нд | нд | нд | нд | нд | 0 | нд | 0.114 | нд | нд | нд | 0 | 0 | нд | 0.114 | нд | нд | нд | 0 | нд | нд | нд | нд | нд | нд | нд | нд | нд | нд | нд | нд | нд | нд | нд | нд | нд | нд | нд | нд | нд | нд | нд | нд | нд | нд | нд | нд | нд | нд | нд | нд | нд | нд | нд | нд | нд | нд | нд | нд | нд | нд | нд | нд | нд | нд | нд | нд | нд | 0 | 0 | 0.114 | 0 | 0 | 0 | 0 | 0 | 0 | 0.114 | 0 | 0 | 0 | 0 | Повышение надежности электроснабжения, снижение эксплуатационных затрат
1.2.2.1.39 | ВЛ (КЛ)-0,4 кВ от ТП-41 вынос сетей согласно договора о возмещении затрат (Балаковские ГЭС) | Р_ВЛ0157 | 0 | 0 | 0 | 0 | 0.215 | 0 | 0 | 0 | 0 | 0 | 0 | 0.215 | 0 | 0 | нд | нд | нд | нд | нд | нд | нд | нд | нд | нд | нд | нд | нд | нд | 0 | нд | нд | нд | 0.215 | нд | 0 | 0 | нд | нд | нд | 0.215 | нд | 0 | нд | нд | нд | нд | нд | нд | нд | нд | нд | нд | нд | нд | нд | нд | нд | нд | нд | нд | нд | нд | нд | нд | нд | нд | нд | нд | нд | нд | нд | нд | нд | нд | нд | нд | нд | нд | нд | нд | нд | нд | нд | нд | нд | нд | нд | нд | нд | нд | нд | 0 | 0 | 0 | 0 | 0.215 | 0 | 0 | 0 | 0 | 0 | 0 | 0.215 | 0 | 0 | Повышение надежности электроснабжения, снижение эксплуатационных затрат
1.2.2.1.40 | ВЛ-10 кВ Ф-1036 ПС Хопер-1 (КТП) вынос сетей согласно договора о возмещении затрат (Балашовские МЭС) | Р_ВЛ0158 | 0 | 0 | 0 | 0 | 0 | 0 | 1 | 0 | 0 | 0 | 0 | 0 | 0 | 1 | нд | нд | нд | нд | нд | нд | нд | нд | нд | нд | нд | нд | нд | нд | 0 | нд | 0 | нд | нд | нд | 1 | 0 | нд | 0 | нд | нд | нд | 1 | нд | нд | нд | нд | нд | нд | нд | нд | нд | нд | нд | нд | нд | нд | нд | нд | нд | нд | нд | нд | нд | нд | нд | нд | нд | нд | нд | нд | нд | нд | нд | нд | нд | нд | нд | нд | нд | нд | нд | нд | нд | нд | нд | нд | нд | нд | нд | нд | нд | 0 | 0 | 0 | 0 | 0 | 0 | 1 | 0 | 0 | 0 | 0 | 0 | 0 | 1 | Повышение надежности электроснабжения, снижение эксплуатационных затрат
1.2.2.1.41 | ВЛ-10 кВ Ф-1036 ПС Хопер-1 (ТМ) вынос сетей согласно договора о возмещении затрат (Балашовские МЭС) | Р_ВЛ0159 | 0.4 | 0 | 0 | 0 | 0 | 0 | 0 | 0.4 | 0 | 0 | 0 | 0 | 0 | 0 | нд | нд | нд | нд | нд | нд | нд | нд | нд | нд | нд | нд | нд | нд | 0.4 | нд | 0 | нд | нд | нд | 0 | 0.4 | нд | 0 | нд | нд | нд | 0 | нд | нд | нд | нд | нд | нд | нд | нд | нд | нд | нд | нд | нд | нд | нд | нд | нд | нд | нд | нд | нд | нд | нд | нд | нд | нд | нд | нд | нд | нд | нд | нд | нд | нд | нд | нд | нд | нд | нд | нд | нд | нд | нд | нд | нд | нд | нд | нд | нд | 0.4 | 0 | 0 | 0 | 0 | 0 | 0 | 0.4 | 0 | 0 | 0 | 0 | 0 | 0 | Повышение надежности электроснабжения, снижение эксплуатационных затрат
1.2.2.1.42 | ВЛ-6 кВ Ф-14 ПС «Балаковская» вынос сетей согласно договора о возмещении затрат (Балаковские ГЭС) | Р_ВЛ0160 | 0 | 0 | 0.03 | 0 | 0 | 0 | 0 | 0 | 0 | 0.03 | 0 | 0 | 0 | 0 | нд | нд | нд | нд | нд | нд | нд | нд | нд | нд | нд | нд | нд | нд | 0 | нд | 0.03 | нд | нд | нд | 0 | 0 | нд | 0.03 | нд | нд | нд | 0 | нд | нд | нд | нд | нд | нд | нд | нд | нд | нд | нд | нд | нд | нд | нд | нд | нд | нд | нд | нд | нд | нд | нд | нд | нд | нд | нд | нд | нд | нд | нд | нд | нд | нд | нд | нд | нд | нд | нд | нд | нд | нд | нд | нд | нд | нд | нд | нд | нд | 0 | 0 | 0.03 | 0 | 0 | 0 | 0 | 0 | 0 | 0.03 | 0 | 0 | 0 | 0 | Повышение надежности электроснабжения, снижение эксплуатационных затрат
1.2.2.1.43 | ВЛ-6 кВ Ф-14 ПС «Балаковская» КТП-238 вынос сетей согласно договора о возмещении затрат (Балаковские ГЭС) | Р_ВЛ0161 | 0 | 0 | 0 | 0 | 0 | 0 | 1 | 0 | 0 | 0 | 0 | 0 | 0 | 1 | нд | нд | нд | нд | нд | нд | нд | нд | нд | нд | нд | нд | нд | нд | 0 | нд | 0 | нд | нд | нд | 1 | 0 | нд | 0 | нд | нд | нд | 1 | нд | нд | нд | нд | нд | нд | нд | нд | нд | нд | нд | нд | нд | нд | нд | нд | нд | нд | нд | нд | нд | нд | нд | нд | нд | нд | нд | нд | нд | нд | нд | нд | нд | нд | нд | нд | нд | нд | нд | нд | нд | нд | нд | нд | нд | нд | нд | нд | нд | 0 | 0 | 0 | 0 | 0 | 0 | 1 | 0 | 0 | 0 | 0 | 0 | 0 | 1 | Повышение надежности электроснабжения, снижение эксплуатационных затрат
1.2.2.1.44 | ВЛ-6 кВ Ф-8 РП/ТП-17 замена провода на СИП Балаковские ГЭС | Р_ВЛ0162 | 0 | 0 | 2.255 | 0 | 0 | 0 | 0 | 0 | 0 | 2.255 | 0 | 0 | 0 | 0 | нд | нд | 2.255 | нд | нд | нд | нд | нд | нд | 2.255 | нд | нд | нд | нд | нд | нд | нд | нд | нд | нд | нд | нд | нд | нд | нд | нд | нд | нд | нд | нд | 2.255 | нд | нд | нд | нд | нд | нд | 2.255 | нд | нд | нд | нд | нд | нд | нд | нд | нд | нд | нд | нд | нд | нд | нд | нд | нд | нд | нд | нд | нд | нд | нд | нд | нд | нд | нд | нд | нд | нд | нд | нд | нд | нд | нд | нд | нд | нд | нд | 0 | 0 | 2.255 | 0 | 0 | 0 | 0 | 0 | 0 | 2.255 | 0 | 0 | 0 | 0 | Повышение надежности электроснабжения, снижение эксплуатационных затрат
1.2.2.1.45 | ВЛ-6 кВ Ф-17 от ТП-56 до оп. №17-04/20 замена опор, монтаж провода Вольские ГЭС | Р_ВЛ0163 | 0 | 0 | 1.3123 | 0 | 0 | 0 | 0 | 0 | 0 | 1.3123 | 0 | 0 | 0 | 0 | нд | нд | 1.3123 | нд | нд | нд | нд | нд | нд | 1.3123 | нд | нд | нд | нд | нд | нд | нд | нд | нд | нд | нд | нд | нд | нд | нд | нд | нд | нд | нд | нд | 1.3123 | нд | нд | нд | нд | нд | нд | 1.3123 | нд | нд | нд | нд | нд | нд | нд | нд | нд | нд | нд | нд | нд | нд | нд | нд | нд | нд | нд | нд | нд | нд | нд | нд | нд | нд | нд | нд | нд | нд | нд | нд | нд | нд | нд | нд | нд | нд | нд | 0 | 0 | 1.3123 | 0 | 0 | 0 | 0 | 0 | 0 | 1.3123 | 0 | 0 | 0 | 0 | Повышение надежности электроснабжения, снижение эксплуатационных затрат
1.2.2.1.46 | ВЛ-0,4 кВ ТП-56А ф-2, ф-3 замена опор, монтаж провода Вольские ГЭС | Р_ВЛ0164 | 0 | 0 | 2.854 | 0 | 0 | 0 | 0 | 0 | 0 | 2.854 | 0 | 0 | 0 | 0 | нд | нд | 2.854 | нд | нд | нд | нд | нд | нд | 2.854 | нд | нд | нд | нд | нд | нд | нд | нд | нд | нд | нд | нд | нд | нд | нд | нд | нд | нд | нд | нд | 2.854 | нд | нд | нд | нд | нд | нд | 2.854 | нд | нд | нд | нд | нд | нд | нд | нд | нд | нд | нд | нд | нд | нд | нд | нд | нд | нд | нд | нд | нд | нд | нд | нд | нд | нд | нд | нд | нд | нд | нд | нд | нд | нд | нд | нд | нд | нд | нд | 0 | 0 | 2.854 | 0 | 0 | 0 | 0 | 0 | 0 | 2.854 | 0 | 0 | 0 | 0 | Повышение надежности электроснабжения, снижение эксплуатационных затрат
1.2.2.1.47 | ВЛ-0,4 кВ КТП-97 ф-1 замена опор, замена провода на СИП Новоузенские МЭС | Р_ВЛ0165 | 0 | 0 | 1.204 | 0 | 0 | 0 | 0 | 0 | 0 | 1.204 | 0 | 0 | 0 | 0 | нд | нд | 1.204 | нд | нд | нд | нд | нд | нд | 1.204 | нд | нд | нд | нд | нд | нд | нд | нд | нд | нд | нд | нд | нд | нд | нд | нд | нд | нд | нд | нд | 1.204 | нд | нд | нд | нд | нд | нд | 1.204 | нд | нд | нд | нд | нд | нд | нд | нд | нд | нд | нд | нд | нд | нд | нд | нд | нд | нд | нд | нд | нд | нд | нд | нд | нд | нд | нд | нд | нд | нд | нд | нд | нд | нд | нд | нд | нд | нд | нд | 0 | 0 | 1.204 | 0 | 0 | 0 | 0 | 0 | 0 | 1.204 | 0 | 0 | 0 | 0 | Повышение надежности электроснабжения, снижение эксплуатационных затрат
1.2.2.1.48 | ВЛ-0,4 кВ КТП-119 ф.1, ф.2, ф.3 замена опор, замена провода на СИП Озинские МЭС | Р_ВЛ0166 | 0 | 0 | 3.068 | 0 | 0 | 0 | 0 | 0 | 0 | 3.068 | 0 | 0 | 0 | 0 | нд | нд | 3.068 | нд | нд | нд | нд | нд | нд | 3.068 | нд | нд | нд | нд | нд | нд | нд | нд | нд | нд | нд | нд | нд | нд | нд | нд | нд | нд | нд | нд | 3.068 | нд | нд | нд | нд | нд | нд | 3.068 | нд | нд | нд | нд | нд | нд | нд | нд | нд | нд | нд | нд | нд | нд | нд | нд | нд | нд | нд | нд | нд | нд | нд | нд | нд | нд | нд | нд | нд | нд | нд | нд | нд | нд | нд | нд | нд | нд | нд | 0 | 0 | 3.068 | 0 | 0 | 0 | 0 | 0 | 0 | 3.068 | 0 | 0 | 0 | 0 | Повышение надежности электроснабжения, снижение эксплуатационных затрат
1.2.2.1.49 | ВЛ-0,4 кВ от ЗТП-175 ф-5 замена опор, замена провода на СИП Ровенское отделение ЭМЭС | Р_ВЛ0167 | 0 | 0 | 1.19 | 0 | 0 | 0 | 0 | 0 | 0 | 1.19 | 0 | 0 | 0 | 0 | нд | нд | 1.19 | нд | нд | нд | нд | нд | нд | 1.19 | нд | нд | нд | нд | нд | нд | нд | нд | нд | нд | нд | нд | нд | нд | нд | нд | нд | нд | нд | нд | 1.19 | нд | нд | нд | нд | нд | нд | 1.19 | нд | нд | нд | нд | нд | нд | нд | нд | нд | нд | нд | нд | нд | нд | нд | нд | нд | нд | нд | нд | нд | нд | нд | нд | нд | нд | нд | нд | нд | нд | нд | нд | нд | нд | нд | нд | нд | нд | нд | 0 | 0 | 1.19 | 0 | 0 | 0 | 0 | 0 | 0 | 1.19 | 0 | 0 | 0 | 0 | Повышение надежности электроснабжения, снижение эксплуатационных затрат
1.2.2.1.50 | ВЛ-0,4 кВ ТП-10 ф-1, ф-2, ф-4, ф-5 замена провода на СИП Балаковские ГЭС | Р_ВЛ0168 | 0 | 0 | 10.574 | 0 | 0 | 0 | 0 | 0 | 0 | 10.574 | 0 | 0 | 0 | 0 | нд | нд | нд | нд | нд | нд | нд | нд | нд | нд | нд | нд | нд | нд | нд | нд | нд | нд | нд | нд | нд | нд | нд | нд | нд | нд | нд | нд | нд | нд | нд | нд | нд | нд | нд | нд | нд | нд | нд | нд | нд | нд | нд | нд | 10.574 | нд | нд | нд | нд | нд | нд | 10.574 | нд | нд | нд | нд | нд | нд | нд | нд | нд | нд | нд | нд | нд | нд | нд | нд | нд | нд | нд | нд | нд | нд | нд | нд | нд | 0 | 0 | 10.574 | 0 | 0 | 0 | 0 | 0 | 0 | 10.574 | 0 | 0 | 0 | 0 | Повышение надежности электроснабжения, снижение эксплуатационных затрат
1.2.2.1.51 | ВЛ-0,4 кВ ГКТП-41 ф-1 замена опор, замена провода на СИП Калининское отделение | Р_ВЛ0169 | 0 | 0 | 2.43 | 0 | 0 | 0 | 0 | 0 | 0 | 2.43 | 0 | 0 | 0 | 0 | нд | нд | нд | нд | нд | нд | нд | нд | нд | нд | нд | нд | нд | нд | нд | нд | нд | нд | нд | нд | нд | нд | нд | нд | нд | нд | нд | нд | нд | нд | нд | нд | нд | нд | нд | нд | нд | нд | нд | нд | нд | нд | нд | нд | 2.43 | нд | нд | нд | нд | нд | нд | 2.43 | нд | нд | нд | нд | нд | нд | нд | нд | нд | нд | нд | нд | нд | нд | нд | нд | нд | нд | нд | нд | нд | нд | нд | нд | нд | 0 | 0 | 2.43 | 0 | 0 | 0 | 0 | 0 | 0 | 2.43 | 0 | 0 | 0 | 0 | Повышение надежности электроснабжения, снижение эксплуатационных затрат
1.2.2.1.52 | Перевод нагрузок с ТП-156 и ТП-50 на КТП-42, замена опор, замена провода на СИП Озинские МЭС | Р_ВЛ0170 | 0 | 0 | 2.75 | 0 | 0 | 0 | 0 | 0 | 0 | 2.75 | 0 | 0 | 0 | 0 | нд | нд | нд | нд | нд | нд | нд | нд | нд | нд | нд | нд | нд | нд | нд | нд | нд | нд | нд | нд | нд | нд | нд | нд | нд | нд | нд | нд | нд | нд | нд | нд | нд | нд | нд | нд | нд | нд | нд | нд | нд | нд | нд | нд | 2.75 | нд | нд | нд | нд | нд | нд | 2.75 | нд | нд | нд | нд | нд | нд | нд | нд | нд | нд | нд | нд | нд | нд | нд | нд | нд | нд | нд | нд | нд | нд | нд | нд | нд | 0 | 0 | 2.75 | 0 | 0 | 0 | 0 | 0 | 0 | 2.75 | 0 | 0 | 0 | 0 | Повышение надежности электроснабжения, снижение эксплуатационных затрат
1.2.2.1.53 | ВЛ-0,4 кВ ТП-47 ф-2 "ул.Заречная в ст.Мичурина" замена опор, замена провода на СИП Петровские ГЭС | Р_ВЛ0171 | 0 | 0 | 3.095 | 0 | 0 | 0 | 0 | 0 | 0 | 3.095 | 0 | 0 | 0 | 0 | нд | нд | нд | нд | нд | нд | нд | нд | нд | нд | нд | нд | нд | нд | нд | нд | нд | нд | нд | нд | нд | нд | нд | нд | нд | нд | нд | нд | нд | нд | нд | нд | нд | нд | нд | нд | нд | нд | нд | нд | нд | нд | нд | нд | 3.095 | нд | нд | нд | нд | нд | нд | 3.095 | нд | нд | нд | нд | нд | нд | нд | нд | нд | нд | нд | нд | нд | нд | нд | нд | нд | нд | нд | нд | нд | нд | нд | нд | нд | 0 | 0 | 3.095 | 0 | 0 | 0 | 0 | 0 | 0 | 3.095 | 0 | 0 | 0 | 0 | Повышение надежности электроснабжения, снижение эксплуатационных затрат
1.2.2.1.54 | ВЛ-0,4 кВ от ТП-111 замена опор, замена провода на СИП Ртищевские ГЭС | Р_ВЛ0172 | 0 | 0 | 3.505 | 0 | 0 | 0 | 0 | 0 | 0 | 3.505 | 0 | 0 | 0 | 0 | нд | нд | нд | нд | нд | нд | нд | нд | нд | нд | нд | нд | нд | нд | нд | нд | нд | нд | нд | нд | нд | нд | нд | нд | нд | нд | нд | нд | нд | нд | нд | нд | нд | нд | нд | нд | нд | нд | нд | нд | нд | нд | нд | нд | 3.505 | нд | нд | нд | нд | нд | нд | 3.505 | нд | нд | нд | нд | нд | нд | нд | нд | нд | нд | нд | нд | нд | нд | нд | нд | нд | нд | нд | нд | нд | нд | нд | нд | нд | 0 | 0 | 3.505 | 0 | 0 | 0 | 0 | 0 | 0 | 3.505 | 0 | 0 | 0 | 0 | Повышение надежности электроснабжения, снижение эксплуатационных затрат
1.2.2.1.55 | ВЛ-0,4 кВ ТП-11 ф-2, ф-3, ф-4 замена опор, замена провода на СИП Балаковские ГЭС | Р_ВЛ0173 | 0 | 0 | 6.265 | 0 | 0 | 0 | 0 | 0 | 0 | 6.265 | 0 | 0 | 0 | 0 | нд | нд | нд | нд | нд | нд | нд | нд | нд | нд | нд | нд | нд | нд | нд | нд | нд | нд | нд | нд | нд | нд | нд | нд | нд | нд | нд | нд | нд | нд | нд | нд | нд | нд | нд | нд | нд | нд | нд | нд | нд | нд | нд | нд | нд | нд | нд | нд | нд | нд | нд | нд | нд | нд | нд | нд | нд | нд | 6.265 | нд | нд | нд | нд | нд | нд | 6.265 | нд | нд | нд | нд | нд | нд | нд | нд | нд | нд | нд | 0 | 0 | 6.265 | 0 | 0 | 0 | 0 | 0 | 0 | 6.265 | 0 | 0 | 0 | 0 | Повышение надежности электроснабжения, снижение эксплуатационных затрат
1.2.2.1.56 | ВЛ-0,4 кВ КТП-15 замена опор, замена провода на СИП Балаковские ГЭС | Р_ВЛ0174 | 0 | 0 | 2.13 | 0 | 0 | 0 | 0 | 0 | 0 | 2.13 | 0 | 0 | 0 | 0 | нд | нд | нд | нд | нд | нд | нд | нд | нд | нд | нд | нд | нд | нд | нд | нд | нд | нд | нд | нд | нд | нд | нд | нд | нд | нд | нд | нд | нд | нд | нд | нд | нд | нд | нд | нд | нд | нд | нд | нд | нд | нд | нд | нд | нд | нд | нд | нд | нд | нд | нд | нд | нд | нд | нд | нд | нд | нд | 2.13 | нд | нд | нд | нд | нд | нд | 2.13 | нд | нд | нд | нд | нд | нд | нд | нд | нд | нд | нд | 0 | 0 | 2.13 | 0 | 0 | 0 | 0 | 0 | 0 | 2.13 | 0 | 0 | 0 | 0 | Повышение надежности электроснабжения, снижение эксплуатационных затрат
1.2.2.1.57 | ВЛ-0,4 кВ ТП-1.14.01 "Вольская" ф-2 замена опор, замена провода на СИП Балашовские МЭС | Р_ВЛ0175 | 0 | 0 | 2.96 | 0 | 0 | 0 | 0 | 0 | 0 | 2.96 | 0 | 0 | 0 | 0 | нд | нд | нд | нд | нд | нд | нд | нд | нд | нд | нд | нд | нд | нд | нд | нд | нд | нд | нд | нд | нд | нд | нд | нд | нд | нд | нд | нд | нд | нд | нд | нд | нд | нд | нд | нд | нд | нд | нд | нд | нд | нд | нд | нд | нд | нд | нд | нд | нд | нд | нд | нд | нд | нд | нд | нд | нд | нд | 2.96 | нд | нд | нд | нд | нд | нд | 2.96 | нд | нд | нд | нд | нд | нд | нд | нд | нд | нд | нд | 0 | 0 | 2.96 | 0 | 0 | 0 | 0 | 0 | 0 | 2.96 | 0 | 0 | 0 | 0 | Повышение надежности электроснабжения, снижение эксплуатационных затрат
1.2.2.1.58 | ВЛ-0,4 кВ КТП-49 ф-2 замена опор, замена провода на СИП Калининское отделение | Р_ВЛ0176 | 0 | 0 | 2.918 | 0 | 0 | 0 | 0 | 0 | 0 | 2.918 | 0 | 0 | 0 | 0 | нд | нд | нд | нд | нд | нд | нд | нд | нд | нд | нд | нд | нд | нд | нд | нд | нд | нд | нд | нд | нд | нд | нд | нд | нд | нд | нд | нд | нд | нд | нд | нд | нд | нд | нд | нд | нд | нд | нд | нд | нд | нд | нд | нд | нд | нд | нд | нд | нд | нд | нд | нд | нд | нд | нд | нд | нд | нд | 2.918 | нд | нд | нд | нд | нд | нд | 2.918 | нд | нд | нд | нд | нд | нд | нд | нд | нд | нд | нд | 0 | 0 | 2.918 | 0 | 0 | 0 | 0 | 0 | 0 | 2.918 | 0 | 0 | 0 | 0 | Повышение надежности электроснабжения, снижение эксплуатационных затрат
1.2.2.1.59 | ВЛ-0,4кВ КТП-49 ф-4 замена опор, замена провода на СИП Калининское отделение | Р_ВЛ0177 | 0 | 0 | 2.752 | 0 | 0 | 0 | 0 | 0 | 0 | 2.752 | 0 | 0 | 0 | 0 | нд | нд | нд | нд | нд | нд | нд | нд | нд | нд | нд | нд | нд | нд | нд | нд | нд | нд | нд | нд | нд | нд | нд | нд | нд | нд | нд | нд | нд | нд | нд | нд | нд | нд | нд | нд | нд | нд | нд | нд | нд | нд | нд | нд | нд | нд | нд | нд | нд | нд | нд | нд | нд | нд | нд | нд | нд | нд | 2.752 | нд | нд | нд | нд | нд | нд | 2.752 | нд | нд | нд | нд | нд | нд | нд | нд | нд | нд | нд | 0 | 0 | 2.752 | 0 | 0 | 0 | 0 | 0 | 0 | 2.752 | 0 | 0 | 0 | 0 | Повышение надежности электроснабжения, снижение эксплуатационных затрат
1.2.2.1.60 | ВЛ-0,4 кВ ТП-16 ф-2 замена опор, замена провода на СИП Озинские МЭС | Р_ВЛ0178 | 0 | 0 | 2.075 | 0 | 0 | 0 | 0 | 0 | 0 | 2.075 | 0 | 0 | 0 | 0 | нд | нд | нд | нд | нд | нд | нд | нд | нд | нд | нд | нд | нд | нд | нд | нд | нд | нд | нд | нд | нд | нд | нд | нд | нд | нд | нд | нд | нд | нд | нд | нд | нд | нд | нд | нд | нд | нд | нд | нд | нд | нд | нд | нд | нд | нд | нд | нд | нд | нд | нд | нд | нд | нд | нд | нд | нд | нд | 2.075 | нд | нд | нд | нд | нд | нд | 2.075 | нд | нд | нд | нд | нд | нд | нд | нд | нд | нд | нд | 0 | 0 | 2.075 | 0 | 0 | 0 | 0 | 0 | 0 | 2.075 | 0 | 0 | 0 | 0 | Повышение надежности электроснабжения, снижение эксплуатационных затрат
1.2.2.1.61 | ВЛ-0,4 кВ ТП-6 ф-3 "ул.Радищева в ст.Ломоносова" замена опор, замена провода на СИП Петровские ГЭС | Р_ВЛ0179 | 0 | 0 | 2.77 | 0 | 0 | 0 | 0 | 0 | 0 | 2.77 | 0 | 0 | 0 | 0 | нд | нд | нд | нд | нд | нд | нд | нд | нд | нд | нд | нд | нд | нд | нд | нд | нд | нд | нд | нд | нд | нд | нд | нд | нд | нд | нд | нд | нд | нд | нд | нд | нд | нд | нд | нд | нд | нд | нд | нд | нд | нд | нд | нд | нд | нд | нд | нд | нд | нд | нд | нд | нд | нд | нд | нд | нд | нд | 2.77 | нд | нд | нд | нд | нд | нд | 2.77 | нд | нд | нд | нд | нд | нд | нд | нд | нд | нд | нд | 0 | 0 | 2.77 | 0 | 0 | 0 | 0 | 0 | 0 | 2.77 | 0 | 0 | 0 | 0 | Повышение надежности электроснабжения, снижение эксплуатационных затрат
1.2.2.1.62 | ВЛ-0,4 кВ от ТП-103 замена опор, замена провода на СИП Ртищевские ГЭС | Р_ВЛ0180 | 0 | 0 | 4.28 | 0 | 0 | 0 | 0 | 0 | 0 | 4.28 | 0 | 0 | 0 | 0 | нд | нд | нд | нд | нд | нд | нд | нд | нд | нд | нд | нд | нд | нд | нд | нд | нд | нд | нд | нд | нд | нд | нд | нд | нд | нд | нд | нд | нд | нд | нд | нд | нд | нд | нд | нд | нд | нд | нд | нд | нд | нд | нд | нд | нд | нд | нд | нд | нд | нд | нд | нд | нд | нд | нд | нд | нд | нд | 4.28 | нд | нд | нд | нд | нд | нд | 4.28 | нд | нд | нд | нд | нд | нд | нд | нд | нд | нд | нд | 0 | 0 | 4.28 | 0 | 0 | 0 | 0 | 0 | 0 | 4.28 | 0 | 0 | 0 | 0 | Повышение надежности электроснабжения, снижение эксплуатационных затрат
1.2.2.1.63 | Участок ВЛ-0,4 кВ ТП-4-144 УО по ул. Вокзальная от 1 м/р-на до ул. Саратовское шоссе инв. №170-НО (ООО "ПМК") вынос сетей согласно договора о возмещении затрат | Q_ВЛ0181 | нд | нд | нд | нд | нд | нд | нд | 0 | 0 | 0.736 | 0 | 0 | 0 | 0 | нд | нд | нд | нд | нд | нд | нд | нд | нд | 0.736 | нд | нд | нд | нд | нд | нд | нд | нд | нд | нд | нд | нд | нд | нд | нд | нд | нд | нд | нд | нд | нд | нд | нд | нд | нд | нд | нд | 0.736 | нд | нд | нд | нд | нд | нд | нд | нд | нд | нд | нд | нд | нд | нд | нд | нд | нд | нд | нд | нд | нд | нд | нд | нд | нд | нд | нд | нд | нд | нд | нд | нд | нд | нд | нд | нд | нд | нд | нд | нд | нд | нд | нд | нд | нд | нд | 0 | 0 | 0.736 | 0 | 0 | 0 | 0 | Повышение надежности электроснабжения, снижение эксплуатационных затрат
1.2.2.1.64 | ВЛ-0,4 кВ ТП-19 ф-5 замена опор, замена провода на СИП Аткарские ГЭС | Q_ВЛ0182 | нд | нд | 1.4 | нд | нд | нд | нд | нд | нд | нд | нд | нд | нд | нд | нд | нд | нд | нд | нд | нд | нд | нд | нд | нд | нд | нд | нд | нд | нд | нд | нд | нд | нд | нд | нд | нд | нд | нд | нд | нд | нд | нд | нд | нд | нд | нд | нд | нд | нд | нд | нд | нд | нд | нд | нд | нд | нд | нд | нд | нд | нд | нд | нд | нд | нд | нд | нд | нд | нд | нд | нд | нд | нд | нд | нд | нд | нд | нд | нд | нд | нд | нд | нд | нд | нд | нд | 1.4 | нд | нд | нд | нд | нд | нд | 1.4 | нд | нд | нд | нд | нд | нд | нд | нд | нд | нд | нд
1.2.2.1.65 | ВЛ-0,4 кВ ТП-45 замена опор, замена провода на СИП Аткарские ГЭС | Q_ВЛ0183 | нд | нд | 1.19 | нд | нд | нд | нд | нд | нд | нд | нд | нд | нд | нд | нд | нд | нд | нд | нд | нд | нд | нд | нд | нд | нд | нд | нд | нд | нд | нд | нд | нд | нд | нд | нд | нд | нд | нд | нд | нд | нд | нд | нд | нд | нд | нд | нд | нд | нд | нд | нд | нд | нд | нд | нд | нд | нд | нд | нд | нд | нд | нд | нд | нд | нд | нд | нд | нд | нд | нд | нд | нд | нд | нд | нд | нд | нд | нд | нд | нд | нд | нд | нд | нд | нд | нд | 1.19 | нд | нд | нд | нд | нд | нд | 1.19 | нд | нд | нд | нд | нд | нд | нд | нд | нд | нд | нд
1.2.2.1.66 | ВЛ-0,4 кВ ф-1 КТП-9 замена опор, замена провода на СИП Калининское от-ние БМЭС | Q_ВЛ0184 | нд | нд | 3.282 | нд | нд | нд | нд | нд | нд | нд | нд | нд | нд | нд | нд | нд | нд | нд | нд | нд | нд | нд | нд | нд | нд | нд | нд | нд | нд | нд | нд | нд | нд | нд | нд | нд | нд | нд | нд | нд | нд | нд | нд | нд | нд | нд | нд | нд | нд | нд | нд | нд | нд | нд | нд | нд | нд | нд | нд | нд | нд | нд | нд | нд | нд | нд | нд | нд | нд | нд | нд | нд | нд | нд | нд | нд | нд | нд | нд | нд | нд | нд | нд | нд | нд | нд | 3.282 | нд | нд | нд | нд | нд | нд | 3.282 | нд | нд | нд | нд | нд | нд | нд | нд | нд | нд | нд
1.2.2.1.67 | ВЛ-0,4 кВ ТП-32 "Поселок" замена опор, замена провода на СИП Петровские ГЭС | Q_ВЛ0185 | нд | нд | 4.69 | нд | нд | нд | нд | нд | нд | нд | нд | нд | нд | нд | нд | нд | нд | нд | нд | нд | нд | нд | нд | нд | нд | нд | нд | нд | нд | нд | нд | нд | нд | нд | нд | нд | нд | нд | нд | нд | нд | нд | нд | нд | нд | нд | нд | нд | нд | нд | нд | нд | нд | нд | нд | нд | нд | нд | нд | нд | нд | нд | нд | нд | нд | нд | нд | нд | нд | нд | нд | нд | нд | нд | нд | нд | нд | нд | нд | нд | нд | нд | нд | нд | нд | нд | 4.69 | нд | нд | нд | нд | нд | нд | 4.69 | нд | нд | нд | нд | нд | нд | нд | нд | нд | нд | нд
1.2.2.1.68 | ВЛ-0,4 кВ ТП-13 ф-3 замена опор, замена провода на СИП Пугачевские ГЭС | Q_ВЛ0186 | нд | нд | 3.65 | нд | нд | нд | нд | нд | нд | нд | нд | нд | нд | нд | нд | нд | нд | нд | нд | нд | нд | нд | нд | нд | нд | нд | нд | нд | нд | нд | нд | нд | нд | нд | нд | нд | нд | нд | нд | нд | нд | нд | нд | нд | нд | нд | нд | нд | нд | нд | нд | нд | нд | нд | нд | нд | нд | нд | нд | нд | нд | нд | нд | нд | нд | нд | нд | нд | нд | нд | нд | нд | нд | нд | нд | нд | нд | нд | нд | нд | нд | нд | нд | нд | нд | нд | 3.65 | нд | нд | нд | нд | нд | нд | 3.65 | нд | нд | нд | нд | нд | нд | нд | нд | нд | нд | нд
1.2.2.1.69 | ВЛ-0,4 кВ ТП-80 ф-3 замена опор, замена провода на СИП Пугачевские ГЭС | Q_ВЛ0187 | нд | нд | 2.24 | нд | нд | нд | нд | нд | нд | нд | нд | нд | нд | нд | нд | нд | нд | нд | нд | нд | нд | нд | нд | нд | нд | нд | нд | нд | нд | нд | нд | нд | нд | нд | нд | нд | нд | нд | нд | нд | нд | нд | нд | нд | нд | нд | нд | нд | нд | нд | нд | нд | нд | нд | нд | нд | нд | нд | нд | нд | нд | нд | нд | нд | нд | нд | нд | нд | нд | нд | нд | нд | нд | нд | нд | нд | нд | нд | нд | нд | нд | нд | нд | нд | нд | нд | 2.24 | нд | нд | нд | нд | нд | нд | 2.24 | нд | нд | нд | нд | нд | нд | нд | нд | нд | нд | нд
1.2.2.1.70 | ВЛ-6 кВ Ф-25 ПС "Новая" по ул. Трембицкая замена опор, замена провода на СИП Энгельсские МЭС | Q_ВЛ0188 | нд | нд | 0.24 | нд | нд | нд | нд | нд | нд | нд | нд | нд | нд | нд | нд | нд | нд | нд | нд | нд | нд | нд | нд | нд | нд | нд | нд | нд | нд | нд | нд | нд | нд | нд | нд | нд | нд | нд | нд | нд | нд | нд | нд | нд | нд | нд | нд | нд | нд | нд | нд | нд | нд | нд | нд | нд | нд | нд | нд | нд | нд | нд | нд | нд | нд | нд | нд | нд | нд | нд | нд | нд | нд | нд | нд | нд | нд | нд | нд | нд | нд | нд | нд | нд | нд | нд | 0.24 | нд | нд | нд | нд | нд | нд | 0.24 | нд | нд | нд | нд | нд | нд | нд | нд | нд | нд | нд
1.2.2.2 | Модернизация, техническое перевооружение линий электропередачи, всего, в том числе: | нд | 0 | 0 | 0 | 0 | 16.909 | 0 | 0 | 0 | 0 | 0 | 0 | 16.909 | 0 | 0 | 0 | 0 | 0 | 0 | 5.329 | 0 | 0 | 0 | 0 | 0 | 0 | 5.329 | 0 | 0 | 0 | 0 | 0 | 0 | 6.605 | 0 | 0 | 0 | 0 | 0 | 0 | 6.605 | 0 | 0 | 0 | 0 | 0 | 0 | 5.329 | 0 | 0 | 0 | 0 | 0 | 0 | 5.329 | 0 | 0 | 0 | 0 | 0 | 0 | 2.918 | 0 | 0 | 0 | 0 | 0 | 0 | 2.918 | 0 | 0 | 0 | 0 | 0 | 0 | 2.057 | 0 | 0 | 0 | 0 | 0 | 0 | 2.057 | 0 | 0 | 0 | 0 | 0 | 0 | 0 | 0 | 0 | 0 | 0 | 0 | 0 | 16.909 | 0 | 0 | 0 | 0 | 0 | 0 | 16.909 | 0 | 0
1.2.2.2.1 | КЛ-10 кВ от ТП-83 до ТП-28 замена силового кабеля, прокол Аткарские ГЭС | L_КЛ0045 | 0 | 0 | 0 | 0 | 0.3 | 0 | 0 | 0 | 0 | 0 | 0 | 0.3 | 0 | 0 | нд | нд | нд | нд | нд | нд | нд | нд | нд | нд | нд | нд | нд | нд | нд | нд | нд | нд | 0.3 | нд | нд | нд | нд | нд | нд | 0.3 | нд | нд | нд | нд | нд | нд | нд | нд | нд | нд | нд | нд | нд | нд | нд | нд | нд | нд | нд | нд | нд | нд | нд | нд | нд | нд | нд | нд | нд | нд | нд | нд | нд | нд | нд | нд | нд | нд | нд | нд | нд | нд | нд | нд | нд | нд | нд | нд | нд | нд | нд | 0 | 0 | 0 | 0 | 0.3 | 0 | 0 | 0 | 0 | 0 | 0 | 0.3 | 0 | 0 | Повышение надежности электроснабжения, снижение эксплуатационных затрат
1.2.2.2.2 | КЛ-10 кВ от ТП 4-17 до ТП 4-18 замена силового кабеля Балаковские ГЭС | L_КЛ0053 | 0 | 0 | 0 | 0 | 0.342 | 0 | 0 | 0 | 0 | 0 | 0 | 0.342 | 0 | 0 | нд | нд | нд | нд | нд | нд | нд | нд | нд | нд | нд | нд | нд | нд | нд | нд | нд | нд | 0.342 | нд | нд | нд | нд | нд | нд | 0.342 | нд | нд | нд | нд | нд | нд | нд | нд | нд | нд | нд | нд | нд | нд | нд | нд | нд | нд | нд | нд | нд | нд | нд | нд | нд | нд | нд | нд | нд | нд | нд | нд | нд | нд | нд | нд | нд | нд | нд | нд | нд | нд | нд | нд | нд | нд | нд | нд | нд | нд | нд | 0 | 0 | 0 | 0 | 0.342 | 0 | 0 | 0 | 0 | 0 | 0 | 0.342 | 0 | 0 | Повышение надежности электроснабжения, снижение эксплуатационных затрат
1.2.2.2.3 | КЛ-10 кВ Ф-«1023» замена силового кабеля Петровские ГЭС | L_КЛ0058 | 0 | 0 | 0 | 0 | 0.72 | 0 | 0 | 0 | 0 | 0 | 0 | 0.72 | 0 | 0 | нд | нд | нд | нд | нд | нд | нд | нд | нд | нд | нд | нд | нд | нд | нд | нд | нд | нд | 0.72 | нд | нд | нд | нд | нд | нд | 0.72 | нд | нд | нд | нд | нд | нд | нд | нд | нд | нд | нд | нд | нд | нд | нд | нд | нд | нд | нд | нд | нд | нд | нд | нд | нд | нд | нд | нд | нд | нд | нд | нд | нд | нд | нд | нд | нд | нд | нд | нд | нд | нд | нд | нд | нд | нд | нд | нд | нд | нд | нд | 0 | 0 | 0 | 0 | 0.72 | 0 | 0 | 0 | 0 | 0 | 0 | 0.72 | 0 | 0 | Повышение надежности электроснабжения, снижение эксплуатационных затрат
1.2.2.2.4 | КЛ-6 кВ от ТП-82 до ТП-83 замена силового кабеля Балаковские ГЭС | L_КЛ0060 | 0 | 0 | 0 | 0 | 0.325 | 0 | 0 | 0 | 0 | 0 | 0 | 0.325 | 0 | 0 | нд | нд | нд | нд | 0.325 | нд | нд | нд | нд | нд | нд | 0.325 | нд | нд | нд | нд | нд | нд | нд | нд | нд | нд | нд | нд | нд | нд | нд | нд | нд | нд | нд | нд | 0.325 | нд | нд | нд | нд | нд | нд | 0.325 | нд | нд | нд | нд | нд | нд | нд | нд | нд | нд | нд | нд | нд | нд | нд | нд | нд | нд | нд | нд | нд | нд | нд | нд | нд | нд | нд | нд | нд | нд | нд | нд | нд | нд | нд | нд | нд | 0 | 0 | 0 | 0 | 0.325 | 0 | 0 | 0 | 0 | 0 | 0 | 0.325 | 0 | 0 | Повышение надежности электроснабжения, снижение эксплуатационных затрат
1.2.2.2.5 | КЛ-6 кВ от ТП-83 до ТП-84 замена силового кабеля Балаковские ГЭС | L_КЛ0061 | 0 | 0 | 0 | 0 | 0.255 | 0 | 0 | 0 | 0 | 0 | 0 | 0.255 | 0 | 0 | нд | нд | нд | нд | 0.255 | нд | нд | нд | нд | нд | нд | 0.255 | нд | нд | нд | нд | нд | нд | нд | нд | нд | нд | нд | нд | нд | нд | нд | нд | нд | нд | нд | нд | 0.255 | нд | нд | нд | нд | нд | нд | 0.255 | нд | нд | нд | нд | нд | нд | нд | нд | нд | нд | нд | нд | нд | нд | нд | нд | нд | нд | нд | нд | нд | нд | нд | нд | нд | нд | нд | нд | нд | нд | нд | нд | нд | нд | нд | нд | нд | 0 | 0 | 0 | 0 | 0.255 | 0 | 0 | 0 | 0 | 0 | 0 | 0.255 | 0 | 0 | Повышение надежности электроснабжения, снижение эксплуатационных затрат
1.2.2.2.6 | КЛ-6 кВ от ТП-84 до ТП-80 замена силового кабеля Балаковские ГЭС | L_КЛ0062 | 0 | 0 | 0 | 0 | 0.455 | 0 | 0 | 0 | 0 | 0 | 0 | 0.455 | 0 | 0 | нд | нд | нд | нд | 0.455 | нд | нд | нд | нд | нд | нд | 0.455 | нд | нд | нд | нд | нд | нд | нд | нд | нд | нд | нд | нд | нд | нд | нд | нд | нд | нд | нд | нд | 0.455 | нд | нд | нд | нд | нд | нд | 0.455 | нд | нд | нд | нд | нд | нд | нд | нд | нд | нд | нд | нд | нд | нд | нд | нд | нд | нд | нд | нд | нд | нд | нд | нд | нд | нд | нд | нд | нд | нд | нд | нд | нд | нд | нд | нд | нд | 0 | 0 | 0 | 0 | 0.455 | 0 | 0 | 0 | 0 | 0 | 0 | 0.455 | 0 | 0 | Повышение надежности электроснабжения, снижение эксплуатационных затрат
1.2.2.2.7 | КЛ-6 кВ от ТП-90 до ТП-91 замена силового кабеля Балаковские ГЭС | L_КЛ0063 | 0 | 0 | 0 | 0 | 0.31 | 0 | 0 | 0 | 0 | 0 | 0 | 0.31 | 0 | 0 | нд | нд | нд | нд | 0.31 | нд | нд | нд | нд | нд | нд | 0.31 | нд | нд | нд | нд | нд | нд | нд | нд | нд | нд | нд | нд | нд | нд | нд | нд | нд | нд | нд | нд | 0.31 | нд | нд | нд | нд | нд | нд | 0.31 | нд | нд | нд | нд | нд | нд | нд | нд | нд | нд | нд | нд | нд | нд | нд | нд | нд | нд | нд | нд | нд | нд | нд | нд | нд | нд | нд | нд | нд | нд | нд | нд | нд | нд | нд | нд | нд | 0 | 0 | 0 | 0 | 0.31 | 0 | 0 | 0 | 0 | 0 | 0 | 0.31 | 0 | 0 | Повышение надежности электроснабжения, снижение эксплуатационных затрат
1.2.2.2.8 | КЛ-6 кВ от ТП-91 до ТП-83 замена силового кабеля Балаковские ГЭС | L_КЛ0064 | 0 | 0 | 0 | 0 | 0.54 | 0 | 0 | 0 | 0 | 0 | 0 | 0.54 | 0 | 0 | нд | нд | нд | нд | 0.54 | нд | нд | нд | нд | нд | нд | 0.54 | нд | нд | нд | нд | нд | нд | нд | нд | нд | нд | нд | нд | нд | нд | нд | нд | нд | нд | нд | нд | 0.54 | нд | нд | нд | нд | нд | нд | 0.54 | нд | нд | нд | нд | нд | нд | нд | нд | нд | нд | нд | нд | нд | нд | нд | нд | нд | нд | нд | нд | нд | нд | нд | нд | нд | нд | нд | нд | нд | нд | нд | нд | нд | нд | нд | нд | нд | 0 | 0 | 0 | 0 | 0.54 | 0 | 0 | 0 | 0 | 0 | 0 | 0.54 | 0 | 0 | Повышение надежности электроснабжения, снижение эксплуатационных затрат
1.2.2.2.11 | КЛ-10 кВ Ф-«от ТП-79 до ТП-62» замена силового кабеля Петровские ГЭС | L_КЛ0067 | 0 | 0 | 0 | 0 | 0.4 | 0 | 0 | 0 | 0 | 0 | 0 | 0.4 | 0 | 0 | нд | нд | нд | нд | 0.4 | нд | нд | нд | нд | нд | нд | 0.4 | нд | нд | нд | нд | нд | нд | нд | нд | нд | нд | нд | нд | нд | нд | нд | нд | нд | нд | нд | нд | 0.4 | нд | нд | нд | нд | нд | нд | 0.4 | нд | нд | нд | нд | нд | нд | нд | нд | нд | нд | нд | нд | нд | нд | нд | нд | нд | нд | нд | нд | нд | нд | нд | нд | нд | нд | нд | нд | нд | нд | нд | нд | нд | нд | нд | нд | нд | 0 | 0 | 0 | 0 | 0.4 | 0 | 0 | 0 | 0 | 0 | 0 | 0.4 | 0 | 0 | Повышение надежности электроснабжения, снижение эксплуатационных затрат
1.2.2.2.13 | КЛ-10 кВ от ТП-8 ячейка №2 до ТП-46 ячейка №7 замена силового кабеля, прокол Балаковские ГЭС | О_КЛ0079 | 0 | 0 | 0 | 0 | 0.26 | 0 | 0 | 0 | 0 | 0 | 0 | 0.26 | 0 | 0 | нд | нд | нд | нд | нд | нд | нд | нд | нд | нд | нд | нд | нд | нд | нд | нд | нд | нд | 0.26 | нд | нд | нд | нд | нд | нд | 0.26 | нд | нд | нд | нд | нд | нд | нд | нд | нд | нд | нд | нд | нд | нд | нд | нд | нд | нд | нд | нд | нд | нд | нд | нд | нд | нд | нд | нд | нд | нд | нд | нд | нд | нд | нд | нд | нд | нд | нд | нд | нд | нд | нд | нд | нд | нд | нд | нд | нд | нд | нд | 0 | 0 | 0 | 0 | 0.26 | 0 | 0 | 0 | 0 | 0 | 0 | 0.26 | 0 | 0 | Повышение надежности электроснабжения, снижение эксплуатационных затрат
1.2.2.2.14 | КЛ-10 кВ от ТП-8 ячейка №1 до ТП-47 ячейка №3 замена силового кабеля, прокол Балаковские ГЭС | О_КЛ0080 | 0 | 0 | 0 | 0 | 0.42 | 0 | 0 | 0 | 0 | 0 | 0 | 0.42 | 0 | 0 | нд | нд | нд | нд | нд | нд | нд | нд | нд | нд | нд | нд | нд | нд | нд | нд | нд | нд | 0.42 | нд | нд | нд | нд | нд | нд | 0.42 | нд | нд | нд | нд | нд | нд | нд | нд | нд | нд | нд | нд | нд | нд | нд | нд | нд | нд | нд | нд | нд | нд | нд | нд | нд | нд | нд | нд | нд | нд | нд | нд | нд | нд | нд | нд | нд | нд | нд | нд | нд | нд | нд | нд | нд | нд | нд | нд | нд | нд | нд | 0 | 0 | 0 | 0 | 0.42 | 0 | 0 | 0 | 0 | 0 | 0 | 0.42 | 0 | 0 | Повышение надежности электроснабжения, снижение эксплуатационных затрат
1.2.2.2.15 | КЛ-10 кВ от ТП-25 ячейка №2 до ТП-46 ячейка №6 замена силового кабеля, прокол Балаковские ГЭС | О_КЛ0081 | 0 | 0 | 0 | 0 | 0.285 | 0 | 0 | 0 | 0 | 0 | 0 | 0.285 | 0 | 0 | нд | нд | нд | нд | нд | нд | нд | нд | нд | нд | нд | нд | нд | нд | нд | нд | нд | нд | 0.285 | нд | нд | нд | нд | нд | нд | 0.285 | нд | нд | нд | нд | нд | нд | нд | нд | нд | нд | нд | нд | нд | нд | нд | нд | нд | нд | нд | нд | нд | нд | нд | нд | нд | нд | нд | нд | нд | нд | нд | нд | нд | нд | нд | нд | нд | нд | нд | нд | нд | нд | нд | нд | нд | нд | нд | нд | нд | нд | нд | 0 | 0 | 0 | 0 | 0.285 | 0 | 0 | 0 | 0 | 0 | 0 | 0.285 | 0 | 0 | Повышение надежности электроснабжения, снижение эксплуатационных затрат
1.2.2.2.16 | КЛ-10 кВ от ТП-25 ячейка №4 до ТП-28 ячейка №2 замена силового кабеля, прокол Балаковские ГЭС | О_КЛ0082 | 0 | 0 | 0 | 0 | 0.615 | 0 | 0 | 0 | 0 | 0 | 0 | 0.615 | 0 | 0 | нд | нд | нд | нд | нд | нд | нд | нд | нд | нд | нд | нд | нд | нд | нд | нд | нд | нд | 0.615 | нд | нд | нд | нд | нд | нд | 0.615 | нд | нд | нд | нд | нд | нд | нд | нд | нд | нд | нд | нд | нд | нд | нд | нд | нд | нд | нд | нд | нд | нд | нд | нд | нд | нд | нд | нд | нд | нд | нд | нд | нд | нд | нд | нд | нд | нд | нд | нд | нд | нд | нд | нд | нд | нд | нд | нд | нд | нд | нд | 0 | 0 | 0 | 0 | 0.615 | 0 | 0 | 0 | 0 | 0 | 0 | 0.615 | 0 | 0 | Повышение надежности электроснабжения, снижение эксплуатационных затрат
1.2.2.2.17 | КЛ-10 кВ от ТП 4-18 ячейка №3 до ТП 4-19 ячейка №4 замена силового кабеля, прокол Балаковские ГЭС | О_КЛ0083 | 0 | 0 | 0 | 0 | 0.285 | 0 | 0 | 0 | 0 | 0 | 0 | 0.285 | 0 | 0 | нд | нд | нд | нд | нд | нд | нд | нд | нд | нд | нд | нд | нд | нд | нд | нд | нд | нд | 0.285 | нд | нд | нд | нд | нд | нд | 0.285 | нд | нд | нд | нд | нд | нд | нд | нд | нд | нд | нд | нд | нд | нд | нд | нд | нд | нд | нд | нд | нд | нд | нд | нд | нд | нд | нд | нд | нд | нд | нд | нд | нд | нд | нд | нд | нд | нд | нд | нд | нд | нд | нд | нд | нд | нд | нд | нд | нд | нд | нд | 0 | 0 | 0 | 0 | 0.285 | 0 | 0 | 0 | 0 | 0 | 0 | 0.285 | 0 | 0 | Повышение надежности электроснабжения, снижение эксплуатационных затрат
1.2.2.2.18 | КЛ-6 кВ Ф-10 от ПС 35/6кВ "Вольская 35"до ТП-3 замена силового кабеля Вольские ГЭС | О_КЛ0084 | 0 | 0 | 0 | 0 | 0.23 | 0 | 0 | 0 | 0 | 0 | 0 | 0.23 | 0 | 0 | нд | нд | нд | нд | нд | нд | нд | нд | нд | нд | нд | нд | нд | нд | нд | нд | нд | нд | 0.23 | нд | нд | нд | нд | нд | нд | 0.23 | нд | нд | нд | нд | нд | нд | нд | нд | нд | нд | нд | нд | нд | нд | нд | нд | нд | нд | нд | нд | нд | нд | нд | нд | нд | нд | нд | нд | нд | нд | нд | нд | нд | нд | нд | нд | нд | нд | нд | нд | нд | нд | нд | нд | нд | нд | нд | нд | нд | нд | нд | 0 | 0 | 0 | 0 | 0.23 | 0 | 0 | 0 | 0 | 0 | 0 | 0.23 | 0 | 0 | Повышение надежности электроснабжения, снижение эксплуатационных затрат
1.2.2.2.19 | КЛ-6 кВ Ф-643 от КТП-17 до РП-4 замена силового кабеля, прокол Энгельсские МЭС | О_КЛ0085 | 0 | 0 | 0 | 0 | 0.69 | 0 | 0 | 0 | 0 | 0 | 0 | 0.69 | 0 | 0 | нд | нд | нд | нд | нд | нд | нд | нд | нд | нд | нд | нд | нд | нд | нд | нд | нд | нд | 0.69 | нд | нд | нд | нд | нд | нд | 0.69 | нд | нд | нд | нд | нд | нд | нд | нд | нд | нд | нд | нд | нд | нд | нд | нд | нд | нд | нд | нд | нд | нд | нд | нд | нд | нд | нд | нд | нд | нд | нд | нд | нд | нд | нд | нд | нд | нд | нд | нд | нд | нд | нд | нд | нд | нд | нд | нд | нд | нд | нд | 0 | 0 | 0 | 0 | 0.69 | 0 | 0 | 0 | 0 | 0 | 0 | 0.69 | 0 | 0 | Повышение надежности электроснабжения, снижение эксплуатационных затрат
1.2.2.2.20 | КЛ-6 кВ Ф-11 ПС Причалы, от КТП-395 до КТП-331А, от КТП-331А до КТП-332А замена силового кабеля, прокол Энгельсские МЭС | О_КЛ0086 | 0 | 0 | 0 | 0 | 0.365 | 0 | 0 | 0 | 0 | 0 | 0 | 0.365 | 0 | 0 | нд | нд | нд | нд | нд | нд | нд | нд | нд | нд | нд | нд | нд | нд | нд | нд | нд | нд | 0.365 | нд | нд | нд | нд | нд | нд | 0.365 | нд | нд | нд | нд | нд | нд | нд | нд | нд | нд | нд | нд | нд | нд | нд | нд | нд | нд | нд | нд | нд | нд | нд | нд | нд | нд | нд | нд | нд | нд | нд | нд | нд | нд | нд | нд | нд | нд | нд | нд | нд | нд | нд | нд | нд | нд | нд | нд | нд | нд | нд | 0 | 0 | 0 | 0 | 0.365 | 0 | 0 | 0 | 0 | 0 | 0 | 0.365 | 0 | 0 | Повышение надежности электроснабжения, снижение эксплуатационных затрат
1.2.2.2.21 | КЛ-6 кВ от ПС Энгельсская Ф-22А,Б до РП-3, Ф-33АБ до РП-3 замена силового кабеля, прокол Энгельсские МЭС | О_КЛ0087 | 0 | 0 | 0 | 0 | 1.323 | 0 | 0 | 0 | 0 | 0 | 0 | 1.323 | 0 | 0 | нд | нд | нд | нд | нд | нд | нд | нд | нд | нд | нд | нд | нд | нд | нд | нд | нд | нд | 1.323 | нд | нд | нд | нд | нд | нд | 1.323 | нд | нд | нд | нд | нд | нд | нд | нд | нд | нд | нд | нд | нд | нд | нд | нд | нд | нд | нд | нд | нд | нд | нд | нд | нд | нд | нд | нд | нд | нд | нд | нд | нд | нд | нд | нд | нд | нд | нд | нд | нд | нд | нд | нд | нд | нд | нд | нд | нд | нд | нд | 0 | 0 | 0 | 0 | 1.323 | 0 | 0 | 0 | 0 | 0 | 0 | 1.323 | 0 | 0 | Повышение надежности электроснабжения, снижение эксплуатационных затрат
1.2.2.2.22 | КЛ-0,4 кВ ТП-23, ТП-1113, ТП-1112 замена ветхих КЛ на СИП Энгельсские МЭС | О_КЛ0088 | 0 | 0 | 0 | 0 | 0.715 | 0 | 0 | 0 | 0 | 0 | 0 | 0.715 | 0 | 0 | нд | нд | нд | нд | нд | нд | нд | нд | нд | нд | нд | нд | нд | нд | нд | нд | нд | нд | 0.715 | нд | нд | нд | нд | нд | нд | 0.715 | нд | нд | нд | нд | нд | нд | нд | нд | нд | нд | нд | нд | нд | нд | нд | нд | нд | нд | нд | нд | нд | нд | нд | нд | нд | нд | нд | нд | нд | нд | нд | нд | нд | нд | нд | нд | нд | нд | нд | нд | нд | нд | нд | нд | нд | нд | нд | нд | нд | нд | нд | 0 | 0 | 0 | 0 | 0.715 | 0 | 0 | 0 | 0 | 0 | 0 | 0.715 | 0 | 0 | Повышение надежности электроснабжения, снижение эксплуатационных затрат
1.2.2.2.23 | КЛ-10 кВ от РП4 до ТП1 Фестивальная вынос сетей согласно договора о возмещении затрат (Балашовские МЭС) | Р_КЛ0151 | 0 | 0 | 0 | 0 | 0.055 | 0 | 0 | 0 | 0 | 0 | 0 | 0.055 | 0 | 0 | нд | нд | нд | нд | нд | нд | нд | нд | нд | нд | нд | нд | нд | нд | нд | нд | нд | нд | 0.055 | нд | нд | нд | нд | нд | нд | 0.055 | нд | нд | нд | нд | нд | нд | нд | нд | нд | нд | нд | нд | нд | нд | нд | нд | нд | нд | нд | нд | нд | нд | нд | нд | нд | нд | нд | нд | нд | нд | нд | нд | нд | нд | нд | нд | нд | нд | нд | нд | нд | нд | нд | нд | нд | нд | нд | нд | нд | нд | нд | 0 | 0 | 0 | 0 | 0.055 | 0 | 0 | 0 | 0 | 0 | 0 | 0.055 | 0 | 0 | Повышение надежности электроснабжения, снижение эксплуатационных затрат
1.2.2.2.24 | КЛ-6 кВ Ф-723 от ПС Урицкая - ТП-335 замена силового кабеля Энгельсские МЭС | Р_КЛ0152 | 0 | 0 | 0 | 0 | 0.48 | 0 | 0 | 0 | 0 | 0 | 0 | 0.48 | 0 | 0 | нд | нд | нд | нд | 0.48 | нд | нд | нд | нд | нд | нд | 0.48 | нд | нд | нд | нд | нд | нд | нд | нд | нд | нд | нд | нд | нд | нд | нд | нд | нд | нд | нд | нд | 0.48 | нд | нд | нд | нд | нд | нд | 0.48 | нд | нд | нд | нд | нд | нд | нд | нд | нд | нд | нд | нд | нд | нд | нд | нд | нд | нд | нд | нд | нд | нд | нд | нд | нд | нд | нд | нд | нд | нд | нд | нд | нд | нд | нд | нд | нд | 0 | 0 | 0 | 0 | 0.48 | 0 | 0 | 0 | 0 | 0 | 0 | 0.48 | 0 | 0 | Повышение надежности электроснабжения, снижение эксплуатационных затрат
1.2.2.2.25 | КЛ-6 кВ Ф-706 от ПС Урицкая - ТП-335 замена силового кабеля Энгельсские МЭС | Р_КЛ0153 | 0 | 0 | 0 | 0 | 0.48 | 0 | 0 | 0 | 0 | 0 | 0 | 0.48 | 0 | 0 | нд | нд | нд | нд | 0.48 | нд | нд | нд | нд | нд | нд | 0.48 | нд | нд | нд | нд | нд | нд | нд | нд | нд | нд | нд | нд | нд | нд | нд | нд | нд | нд | нд | нд | 0.48 | нд | нд | нд | нд | нд | нд | 0.48 | нд | нд | нд | нд | нд | нд | нд | нд | нд | нд | нд | нд | нд | нд | нд | нд | нд | нд | нд | нд | нд | нд | нд | нд | нд | нд | нд | нд | нд | нд | нд | нд | нд | нд | нд | нд | нд | 0 | 0 | 0 | 0 | 0.48 | 0 | 0 | 0 | 0 | 0 | 0 | 0.48 | 0 | 0 | Повышение надежности электроснабжения, снижение эксплуатационных затрат
1.2.2.2.26 | КЛ-6 кВ Ф-704 от ПС Урицкая - ТП-337 замена силового кабеля Энгельсские МЭС | Р_КЛ0154 | 0 | 0 | 0 | 0 | 0.5 | 0 | 0 | 0 | 0 | 0 | 0 | 0.5 | 0 | 0 | нд | нд | нд | нд | 0.5 | нд | нд | нд | нд | нд | нд | 0.5 | нд | нд | нд | нд | нд | нд | нд | нд | нд | нд | нд | нд | нд | нд | нд | нд | нд | нд | нд | нд | 0.5 | нд | нд | нд | нд | нд | нд | 0.5 | нд | нд | нд | нд | нд | нд | нд | нд | нд | нд | нд | нд | нд | нд | нд | нд | нд | нд | нд | нд | нд | нд | нд | нд | нд | нд | нд | нд | нд | нд | нд | нд | нд | нд | нд | нд | нд | 0 | 0 | 0 | 0 | 0.5 | 0 | 0 | 0 | 0 | 0 | 0 | 0.5 | 0 | 0 | Повышение надежности электроснабжения, снижение эксплуатационных затрат
1.2.2.2.27 | КЛ-6 кВ Ф-747 от ПС Урицкая - ТП-338 замена силового кабеля Энгельсские МЭС | Р_КЛ0155 | 0 | 0 | 0 | 0 | 0.5 | 0 | 0 | 0 | 0 | 0 | 0 | 0.5 | 0 | 0 | нд | нд | нд | нд | 0.5 | нд | нд | нд | нд | нд | нд | 0.5 | нд | нд | нд | нд | нд | нд | нд | нд | нд | нд | нд | нд | нд | нд | нд | нд | нд | нд | нд | нд | 0.5 | нд | нд | нд | нд | нд | нд | 0.5 | нд | нд | нд | нд | нд | нд | нд | нд | нд | нд | нд | нд | нд | нд | нд | нд | нд | нд | нд | нд | нд | нд | нд | нд | нд | нд | нд | нд | нд | нд | нд | нд | нд | нд | нд | нд | нд | 0 | 0 | 0 | 0 | 0.5 | 0 | 0 | 0 | 0 | 0 | 0 | 0.5 | 0 | 0 | Повышение надежности электроснабжения, снижение эксплуатационных затрат
1.2.2.2.28 | КЛ-6 кВ Ф-728 от ПС Урицкая - ТП-336 замена силового кабеля Энгельсские МЭС | Р_КЛ0156 | 0 | 0 | 0 | 0 | 0.5 | 0 | 0 | 0 | 0 | 0 | 0 | 0.5 | 0 | 0 | нд | нд | нд | нд | 0.5 | нд | нд | нд | нд | нд | нд | 0.5 | нд | нд | нд | нд | нд | нд | нд | нд | нд | нд | нд | нд | нд | нд | нд | нд | нд | нд | нд | нд | 0.5 | нд | нд | нд | нд | нд | нд | 0.5 | нд | нд | нд | нд | нд | нд | нд | нд | нд | нд | нд | нд | нд | нд | нд | нд | нд | нд | нд | нд | нд | нд | нд | нд | нд | нд | нд | нд | нд | нд | нд | нд | нд | нд | нд | нд | нд | 0 | 0 | 0 | 0 | 0.5 | 0 | 0 | 0 | 0 | 0 | 0 | 0.5 | 0 | 0 | Повышение надежности электроснабжения, снижение эксплуатационных затрат
1.2.2.2.29 | Замена ветхих КЛЭП-0,4 кВ от ТП-103, ТП-Волоха замена силового кабеля Энгельсские МЭС | Р_КЛ0157 | 0 | 0 | 0 | 0 | 0.584 | 0 | 0 | 0 | 0 | 0 | 0 | 0.584 | 0 | 0 | нд | нд | нд | нд | 0.584 | нд | нд | нд | нд | нд | нд | 0.584 | нд | нд | нд | нд | нд | нд | нд | нд | нд | нд | нд | нд | нд | нд | нд | нд | нд | нд | нд | нд | 0.584 | нд | нд | нд | нд | нд | нд | 0.584 | нд | нд | нд | нд | нд | нд | нд | нд | нд | нд | нд | нд | нд | нд | нд | нд | нд | нд | нд | нд | нд | нд | нд | нд | нд | нд | нд | нд | нд | нд | нд | нд | нд | нд | нд | нд | нд | 0 | 0 | 0 | 0 | 0.584 | 0 | 0 | 0 | 0 | 0 | 0 | 0.584 | 0 | 0 | Повышение надежности электроснабжения, снижение эксплуатационных затрат
1.2.2.2.30 | КЛ-10 кВ РП-6 ячейка №9 до ТП 3-1 ячейка №4 замена силового кабеля Балаковские ГЭС | Р_КЛ0158 | 0 | 0 | 0 | 0 | 0.673 | 0 | 0 | 0 | 0 | 0 | 0 | 0.673 | 0 | 0 | нд | нд | нд | нд | нд | нд | нд | нд | нд | нд | нд | нд | нд | нд | нд | нд | нд | нд | нд | нд | нд | нд | нд | нд | нд | нд | нд | нд | нд | нд | нд | нд | нд | нд | нд | нд | нд | нд | нд | нд | нд | нд | нд | нд | нд | нд | 0.673 | нд | нд | нд | нд | нд | нд | 0.673 | нд | нд | нд | нд | нд | нд | нд | нд | нд | нд | нд | нд | нд | нд | нд | нд | нд | нд | нд | нд | нд | нд | нд | 0 | 0 | 0 | 0 | 0.673 | 0 | 0 | 0 | 0 | 0 | 0 | 0.673 | 0 | 0 | Повышение надежности электроснабжения, снижение эксплуатационных затрат
1.2.2.2.31 | КЛ-10 кВ РП-6 ячейка №10 - ТП 3-9 ячейка №2 замена силового кабеля Балаковские ГЭС | Р_КЛ0159 | 0 | 0 | 0 | 0 | 0.66 | 0 | 0 | 0 | 0 | 0 | 0 | 0.66 | 0 | 0 | нд | нд | нд | нд | нд | нд | нд | нд | нд | нд | нд | нд | нд | нд | нд | нд | нд | нд | нд | нд | нд | нд | нд | нд | нд | нд | нд | нд | нд | нд | нд | нд | нд | нд | нд | нд | нд | нд | нд | нд | нд | нд | нд | нд | нд | нд | 0.66 | нд | нд | нд | нд | нд | нд | 0.66 | нд | нд | нд | нд | нд | нд | нд | нд | нд | нд | нд | нд | нд | нд | нд | нд | нд | нд | нд | нд | нд | нд | нд | 0 | 0 | 0 | 0 | 0.66 | 0 | 0 | 0 | 0 | 0 | 0 | 0.66 | 0 | 0 | Повышение надежности электроснабжения, снижение эксплуатационных затрат
1.2.2.2.32 | КЛ-10 кВ ТП 3-1 ячейка №3 - ТП 3-2 ячейка №5 замена силового кабеля Балаковские ГЭС | Р_КЛ0160 | 0 | 0 | 0 | 0 | 0.335 | 0 | 0 | 0 | 0 | 0 | 0 | 0.335 | 0 | 0 | нд | нд | нд | нд | нд | нд | нд | нд | нд | нд | нд | нд | нд | нд | нд | нд | нд | нд | нд | нд | нд | нд | нд | нд | нд | нд | нд | нд | нд | нд | нд | нд | нд | нд | нд | нд | нд | нд | нд | нд | нд | нд | нд | нд | нд | нд | 0.335 | нд | нд | нд | нд | нд | нд | 0.335 | нд | нд | нд | нд | нд | нд | нд | нд | нд | нд | нд | нд | нд | нд | нд | нд | нд | нд | нд | нд | нд | нд | нд | 0 | 0 | 0 | 0 | 0.335 | 0 | 0 | 0 | 0 | 0 | 0 | 0.335 | 0 | 0 | Повышение надежности электроснабжения, снижение эксплуатационных затрат
1.2.2.2.33 | КЛ-10 кВ ТП 3-2 ячейка №8 - ТП 3-3 ячейка №1 замена силового кабеля Балаковские ГЭС | Р_КЛ0161 | 0 | 0 | 0 | 0 | 0.08 | 0 | 0 | 0 | 0 | 0 | 0 | 0.08 | 0 | 0 | нд | нд | нд | нд | нд | нд | нд | нд | нд | нд | нд | нд | нд | нд | нд | нд | нд | нд | нд | нд | нд | нд | нд | нд | нд | нд | нд | нд | нд | нд | нд | нд | нд | нд | нд | нд | нд | нд | нд | нд | нд | нд | нд | нд | нд | нд | 0.08 | нд | нд | нд | нд | нд | нд | 0.08 | нд | нд | нд | нд | нд | нд | нд | нд | нд | нд | нд | нд | нд | нд | нд | нд | нд | нд | нд | нд | нд | нд | нд | 0 | 0 | 0 | 0 | 0.08 | 0 | 0 | 0 | 0 | 0 | 0 | 0.08 | 0 | 0 | Повышение надежности электроснабжения, снижение эксплуатационных затрат
1.2.2.2.34 | КЛ-10 кВ ТП 3-5 ячейка №2 - ТП 3-6 ячейка №4 замена силового кабеля Балаковские ГЭС | Р_КЛ0162 | 0 | 0 | 0 | 0 | 0.34 | 0 | 0 | 0 | 0 | 0 | 0 | 0.34 | 0 | 0 | нд | нд | нд | нд | нд | нд | нд | нд | нд | нд | нд | нд | нд | нд | нд | нд | нд | нд | нд | нд | нд | нд | нд | нд | нд | нд | нд | нд | нд | нд | нд | нд | нд | нд | нд | нд | нд | нд | нд | нд | нд | нд | нд | нд | нд | нд | 0.34 | нд | нд | нд | нд | нд | нд | 0.34 | нд | нд | нд | нд | нд | нд | нд | нд | нд | нд | нд | нд | нд | нд | нд | нд | нд | нд | нд | нд | нд | нд | нд | 0 | 0 | 0 | 0 | 0.34 | 0 | 0 | 0 | 0 | 0 | 0 | 0.34 | 0 | 0 | Повышение надежности электроснабжения, снижение эксплуатационных затрат
1.2.2.2.35 | КЛ-6 кВ Ф-665, 664 от РП-6 замена силового кабеля Энгельсские МЭС | Р_КЛ0163 | 0 | 0 | 0 | 0 | 0.62 | 0 | 0 | 0 | 0 | 0 | 0 | 0.62 | 0 | 0 | нд | нд | нд | нд | нд | нд | нд | нд | нд | нд | нд | нд | нд | нд | нд | нд | нд | нд | нд | нд | нд | нд | нд | нд | нд | нд | нд | нд | нд | нд | нд | нд | нд | нд | нд | нд | нд | нд | нд | нд | нд | нд | нд | нд | нд | нд | 0.62 | нд | нд | нд | нд | нд | нд | 0.62 | нд | нд | нд | нд | нд | нд | нд | нд | нд | нд | нд | нд | нд | нд | нд | нд | нд | нд | нд | нд | нд | нд | нд | 0 | 0 | 0 | 0 | 0.62 | 0 | 0 | 0 | 0 | 0 | 0 | 0.62 | 0 | 0 | Повышение надежности электроснабжения, снижение эксплуатационных затрат
1.2.2.2.36 | КЛ-6 кВ Ф- 660 от РП-6 замена силового кабеля Энгельсские МЭС | Р_КЛ0164 | 0 | 0 | 0 | 0 | 0.21 | 0 | 0 | 0 | 0 | 0 | 0 | 0.21 | 0 | 0 | нд | нд | нд | нд | нд | нд | нд | нд | нд | нд | нд | нд | нд | нд | нд | нд | нд | нд | нд | нд | нд | нд | нд | нд | нд | нд | нд | нд | нд | нд | нд | нд | нд | нд | нд | нд | нд | нд | нд | нд | нд | нд | нд | нд | нд | нд | 0.21 | нд | нд | нд | нд | нд | нд | 0.21 | нд | нд | нд | нд | нд | нд | нд | нд | нд | нд | нд | нд | нд | нд | нд | нд | нд | нд | нд | нд | нд | нд | нд | 0 | 0 | 0 | 0 | 0.21 | 0 | 0 | 0 | 0 | 0 | 0 | 0.21 | 0 | 0 | Повышение надежности электроснабжения, снижение эксплуатационных затрат
1.2.2.2.37 | КЛ-10 кВ РП-11 ячейка №14 до ТП 6-4 ячейка №1 замена силового кабеля Балаковские ГЭС | Р_КЛ0165 | 0 | 0 | 0 | 0 | 0.46 | 0 | 0 | 0 | 0 | 0 | 0 | 0.46 | 0 | 0 | нд | нд | нд | нд | нд | нд | нд | нд | нд | нд | нд | нд | нд | нд | нд | нд | нд | нд | нд | нд | нд | нд | нд | нд | нд | нд | нд | нд | нд | нд | нд | нд | нд | нд | нд | нд | нд | нд | нд | нд | нд | нд | нд | нд | нд | нд | нд | нд | нд | нд | нд | нд | нд | нд | нд | нд | нд | нд | нд | нд | 0.46 | нд | нд | нд | нд | нд | нд | 0.46 | нд | нд | нд | нд | нд | нд | нд | нд | нд | 0 | 0 | 0 | 0 | 0.46 | 0 | 0 | 0 | 0 | 0 | 0 | 0.46 | 0 | 0 | Повышение надежности электроснабжения, снижение эксплуатационных затрат
1.2.2.2.38 | КЛ-10 кВ ТП-7-1 ячейка №6 до ТП 9-3 ячейка №8 замена силового кабеля Балаковские ГЭС | Р_КЛ0166 | 0 | 0 | 0 | 0 | 0.22 | 0 | 0 | 0 | 0 | 0 | 0 | 0.22 | 0 | 0 | нд | нд | нд | нд | нд | нд | нд | нд | нд | нд | нд | нд | нд | нд | нд | нд | нд | нд | нд | нд | нд | нд | нд | нд | нд | нд | нд | нд | нд | нд | нд | нд | нд | нд | нд | нд | нд | нд | нд | нд | нд | нд | нд | нд | нд | нд | нд | нд | нд | нд | нд | нд | нд | нд | нд | нд | нд | нд | нд | нд | 0.22 | нд | нд | нд | нд | нд | нд | 0.22 | нд | нд | нд | нд | нд | нд | нд | нд | нд | 0 | 0 | 0 | 0 | 0.22 | 0 | 0 | 0 | 0 | 0 | 0 | 0.22 | 0 | 0 | Повышение надежности электроснабжения, снижение эксплуатационных затрат
1.2.2.2.39 | КЛ-6 кВ ТП-58 ячейка №4 до ТП-59 ячейка №4 замена силового кабеля Балаковские ГЭС | Р_КЛ0167 | 0 | 0 | 0 | 0 | 0.332 | 0 | 0 | 0 | 0 | 0 | 0 | 0.332 | 0 | 0 | нд | нд | нд | нд | нд | нд | нд | нд | нд | нд | нд | нд | нд | нд | нд | нд | нд | нд | нд | нд | нд | нд | нд | нд | нд | нд | нд | нд | нд | нд | нд | нд | нд | нд | нд | нд | нд | нд | нд | нд | нд | нд | нд | нд | нд | нд | нд | нд | нд | нд | нд | нд | нд | нд | нд | нд | нд | нд | нд | нд | 0.332 | нд | нд | нд | нд | нд | нд | 0.332 | нд | нд | нд | нд | нд | нд | нд | нд | нд | 0 | 0 | 0 | 0 | 0.332 | 0 | 0 | 0 | 0 | 0 | 0 | 0.332 | 0 | 0 | Повышение надежности электроснабжения, снижение эксплуатационных затрат
1.2.2.2.40 | КЛ-6 кВ ТП-59 ячейка №3 до ТП-56 ячейка №1 замена силового кабеля Балаковские ГЭС | Р_КЛ0168 | 0 | 0 | 0 | 0 | 0.08 | 0 | 0 | 0 | 0 | 0 | 0 | 0.08 | 0 | 0 | нд | нд | нд | нд | нд | нд | нд | нд | нд | нд | нд | нд | нд | нд | нд | нд | нд | нд | нд | нд | нд | нд | нд | нд | нд | нд | нд | нд | нд | нд | нд | нд | нд | нд | нд | нд | нд | нд | нд | нд | нд | нд | нд | нд | нд | нд | нд | нд | нд | нд | нд | нд | нд | нд | нд | нд | нд | нд | нд | нд | 0.08 | нд | нд | нд | нд | нд | нд | 0.08 | нд | нд | нд | нд | нд | нд | нд | нд | нд | 0 | 0 | 0 | 0 | 0.08 | 0 | 0 | 0 | 0 | 0 | 0 | 0.08 | 0 | 0 | Повышение надежности электроснабжения, снижение эксплуатационных затрат
1.2.2.2.41 | 2КЛ-6 кВ ТП-56 ячейки №2, №3 до ТП-55 ячейки №1, №6 замена силового кабеля Балаковские ГЭС | Р_КЛ0169 | 0 | 0 | 0 | 0 | 0.215 | 0 | 0 | 0 | 0 | 0 | 0 | 0.215 | 0 | 0 | нд | нд | нд | нд | нд | нд | нд | нд | нд | нд | нд | нд | нд | нд | нд | нд | нд | нд | нд | нд | нд | нд | нд | нд | нд | нд | нд | нд | нд | нд | нд | нд | нд | нд | нд | нд | нд | нд | нд | нд | нд | нд | нд | нд | нд | нд | нд | нд | нд | нд | нд | нд | нд | нд | нд | нд | нд | нд | нд | нд | 0.215 | нд | нд | нд | нд | нд | нд | 0.215 | нд | нд | нд | нд | нд | нд | нд | нд | нд | 0 | 0 | 0 | 0 | 0.215 | 0 | 0 | 0 | 0 | 0 | 0 | 0.215 | 0 | 0 | Повышение надежности электроснабжения, снижение эксплуатационных затрат
1.2.2.2.42 | Ф-101 от РП-10 к КТП-112 замена участка кабеля Энгельсские МЭС | Р_КЛ0170 | 0 | 0 | 0 | 0 | 0.25 | 0 | 0 | 0 | 0 | 0 | 0 | 0.25 | 0 | 0 | нд | нд | нд | нд | нд | нд | нд | нд | нд | нд | нд | нд | нд | нд | нд | нд | нд | нд | нд | нд | нд | нд | нд | нд | нд | нд | нд | нд | нд | нд | нд | нд | нд | нд | нд | нд | нд | нд | нд | нд | нд | нд | нд | нд | нд | нд | нд | нд | нд | нд | нд | нд | нд | нд | нд | нд | нд | нд | нд | нд | 0.25 | нд | нд | нд | нд | нд | нд | 0.25 | нд | нд | нд | нд | нд | нд | нд | нд | нд | 0 | 0 | 0 | 0 | 0.25 | 0 | 0 | 0 | 0 | 0 | 0 | 0.25 | 0 | 0 | Повышение надежности электроснабжения, снижение эксплуатационных затрат
1.2.2.2.43 | Ф-12 от РП-20 до ТП-1142 замена участка Энгельсские МЭС | Р_КЛ0171 | 0 | 0 | 0 | 0 | 0.5 | 0 | 0 | 0 | 0 | 0 | 0 | 0.5 | 0 | 0 | нд | нд | нд | нд | нд | нд | нд | нд | нд | нд | нд | нд | нд | нд | нд | нд | нд | нд | нд | нд | нд | нд | нд | нд | нд | нд | нд | нд | нд | нд | нд | нд | нд | нд | нд | нд | нд | нд | нд | нд | нд | нд | нд | нд | нд | нд | нд | нд | нд | нд | нд | нд | нд | нд | нд | нд | нд | нд | нд | нд | 0.5 | нд | нд | нд | нд | нд | нд | 0.5 | нд | нд | нд | нд | нд | нд | нд | нд | нд | 0 | 0 | 0 | 0 | 0.5 | 0 | 0 | 0 | 0 | 0 | 0 | 0.5 | 0 | 0 | Повышение надежности электроснабжения, снижение эксплуатационных затрат
1.2.3 | Развитие и модернизация учета электрической энергии (мощности), всего, в том числе: | нд | 0 | 0 | 0 | 0 | 0 | 0 | 11708 | 0 | 0 | 0 | 0 | 0 | 0 | 5858 | 0 | 0 | 0 | 0 | 0 | 0 | 2927 | 0 | 0 | 0 | 0 | 0 | 0 | 2 | 0 | 0 | 0 | 0 | 0 | 0 | 3 | 0 | 0 | 0 | 0 | 0 | 0 | 3 | 0 | 0 | 0 | 0 | 0 | 0 | 2927 | 0 | 0 | 0 | 0 | 0 | 0 | 2 | 0 | 0 | 0 | 0 | 0 | 0 | 2927 | 0 | 0 | 0 | 0 | 0 | 0 | 2927 | 0 | 0 | 0 | 0 | 0 | 0 | 2926 | 0 | 0 | 0 | 0 | 0 | 0 | 2926 | 0 | 0 | 0 | 0 | 0 | 0 | 2925 | 0 | 0 | 0 | 0 | 0 | 0 | 11708 | 0 | 0 | 0 | 0 | 0 | 0 | 5858
1.2.3.1 | «Установка приборов учета, класс напряжения 6 (10) кВ, всего, в том числе:» | нд | 0 | 0 | 0 | 0 | 0 | 0 | 2933 | 0 | 0 | 0 | 0 | 0 | 0 | 8 | 0 | 0 | 0 | 0 | 0 | 0 | 2 | 0 | 0 | 0 | 0 | 0 | 0 | 2 | 0 | 0 | 0 | 0 | 0 | 0 | 3 | 0 | 0 | 0 | 0 | 0 | 0 | 3 | 0 | 0 | 0 | 0 | 0 | 0 | 2 | 0 | 0 | 0 | 0 | 0 | 0 | 2 | 0 | 0 | 0 | 0 | 0 | 0 | 2 | 0 | 0 | 0 | 0 | 0 | 0 | 2 | 0 | 0 | 0 | 0 | 0 | 0 | 1 | 0 | 0 | 0 | 0 | 0 | 0 | 1 | 0 | 0 | 0 | 0 | 0 | 0 | 2925 | 0 | 0 | 0 | 0 | 0 | 0 | 2933 | 0 | 0 | 0 | 0 | 0 | 0 | 8
1.2.3.1.3 | Изготовление и установка ПКУ-6кВ в Марксовские ГЭС | О_ПКУ00014 | 0 | 0 | 0 | 0 | 0 | 0 | 1 | 0 | 0 | 0 | 0 | 0 | 0 | 1 | нд | нд | нд | нд | нд | нд | нд | нд | нд | нд | нд | нд | нд | нд | нд | нд | нд | нд | нд | нд | 1 | нд | нд | нд | нд | нд | нд | 1 | нд | нд | нд | нд | нд | нд | нд | нд | нд | нд | нд | нд | нд | нд | нд | нд | нд | нд | нд | нд | нд | нд | нд | нд | нд | нд | нд | нд | нд | нд | нд | нд | нд | нд | нд | нд | нд | нд | нд | нд | нд | нд | нд | нд | нд | нд | нд | нд | нд | 0 | 0 | 0 | 0 | 0 | 0 | 1 | 0 | 0 | 0 | 0 | 0 | 0 | 1 | Обеспечение учета и контроля за параметрами электроэнергии
1.2.3.1.4 | Изготовление и установка ПКУ-10кВ в Балашовские МЭС | О_ПКУ00015 | 0 | 0 | 0 | 0 | 0 | 0 | 1 | 0 | 0 | 0 | 0 | 0 | 0 | 1 | нд | нд | нд | нд | нд | нд | нд | нд | нд | нд | нд | нд | нд | нд | нд | нд | нд | нд | нд | нд | 1 | нд | нд | нд | нд | нд | нд | 1 | нд | нд | нд | нд | нд | нд | нд | нд | нд | нд | нд | нд | нд | нд | нд | нд | нд | нд | нд | нд | нд | нд | нд | нд | нд | нд | нд | нд | нд | нд | нд | нд | нд | нд | нд | нд | нд | нд | нд | нд | нд | нд | нд | нд | нд | нд | нд | нд | нд | 0 | 0 | 0 | 0 | 0 | 0 | 1 | 0 | 0 | 0 | 0 | 0 | 0 | 1 | Обеспечение учета и контроля за параметрами электроэнергии
1.2.3.1.5 | Изготовление и установка ПКУ-10кВ в Краснокутское отделение Энгельсских МЭС | О_ПКУ00016 | 0 | 0 | 0 | 0 | 0 | 0 | 1 | 0 | 0 | 0 | 0 | 0 | 0 | 1 | нд | нд | нд | нд | нд | нд | нд | нд | нд | нд | нд | нд | нд | нд | нд | нд | нд | нд | нд | нд | 1 | нд | нд | нд | нд | нд | нд | 1 | нд | нд | нд | нд | нд | нд | нд | нд | нд | нд | нд | нд | нд | нд | нд | нд | нд | нд | нд | нд | нд | нд | нд | нд | нд | нд | нд | нд | нд | нд | нд | нд | нд | нд | нд | нд | нд | нд | нд | нд | нд | нд | нд | нд | нд | нд | нд | нд | нд | 0 | 0 | 0 | 0 | 0 | 0 | 1 | 0 | 0 | 0 | 0 | 0 | 0 | 1 | Обеспечение учета и контроля за параметрами электроэнергии
1.2.3.1.6 | Изготовление и установка ПКУ-6(10) кВ в Марксовские ГЭС | Р_ПКУ00017 | 0 | 0 | 0 | 0 | 0 | 0 | 1 | 0 | 0 | 0 | 0 | 0 | 0 | 1 | нд | нд | нд | нд | нд | нд | 1 | нд | нд | нд | нд | нд | нд | 1 | нд | нд | нд | нд | нд | нд | нд | нд | нд | нд | нд | нд | нд | нд | нд | нд | нд | нд | нд | нд | 1 | нд | нд | нд | нд | нд | нд | 1 | нд | нд | нд | нд | нд | нд | нд | нд | нд | нд | нд | нд | нд | нд | нд | нд | нд | нд | нд | нд | нд | нд | нд | нд | нд | нд | нд | нд | нд | нд | нд | нд | нд | нд | нд | 0 | 0 | 0 | 0 | 0 | 0 | 1 | 0 | 0 | 0 | 0 | 0 | 0 | 1 | Обеспечение учета и контроля за параметрами электроэнергии
1.2.3.1.7 | Изготовление и установка ПКУ-6(10) кВ в Пугачевские ГЭС | Р_ПКУ00018 | 0 | 0 | 0 | 0 | 0 | 0 | 1 | 0 | 0 | 0 | 0 | 0 | 0 | 1 | нд | нд | нд | нд | нд | нд | 1 | нд | нд | нд | нд | нд | нд | 1 | нд | нд | нд | нд | нд | нд | нд | нд | нд | нд | нд | нд | нд | нд | нд | нд | нд | нд | нд | нд | 1 | нд | нд | нд | нд | нд | нд | 1 | нд | нд | нд | нд | нд | нд | нд | нд | нд | нд | нд | нд | нд | нд | нд | нд | нд | нд | нд | нд | нд | нд | нд | нд | нд | нд | нд | нд | нд | нд | нд | нд | нд | нд | нд | 0 | 0 | 0 | 0 | 0 | 0 | 1 | 0 | 0 | 0 | 0 | 0 | 0 | 1 | Обеспечение учета и контроля за параметрами электроэнергии
1.2.3.1.8 | Изготовление и установка ПКУ-6кВ в Пугачевские ГЭС | Р_ПКУ00019 | 0 | 0 | 0 | 0 | 0 | 0 | 1 | 0 | 0 | 0 | 0 | 0 | 0 | 1 | нд | нд | нд | нд | нд | нд | нд | нд | нд | нд | нд | нд | нд | нд | нд | нд | нд | нд | нд | нд | нд | нд | нд | нд | нд | нд | нд | нд | нд | нд | нд | нд | нд | нд | нд | нд | нд | нд | нд | нд | нд | нд | нд | нд | нд | нд | нд | нд | 1 | нд | нд | нд | нд | нд | нд | 1 | нд | нд | нд | нд | нд | нд | нд | нд | нд | нд | нд | нд | нд | нд | нд | нд | нд | нд | нд | нд | нд | 0 | 0 | 0 | 0 | 0 | 0 | 1 | 0 | 0 | 0 | 0 | 0 | 0 | 1 | Обеспечение учета и контроля за параметрами электроэнергии
1.2.3.1.9 | Изготовление и установка ПКУ-6кВ в Энгельсские МЭС | Р_ПКУ00020 | 0 | 0 | 0 | 0 | 0 | 0 | 1 | 0 | 0 | 0 | 0 | 0 | 0 | 1 | нд | нд | нд | нд | нд | нд | нд | нд | нд | нд | нд | нд | нд | нд | нд | нд | нд | нд | нд | нд | нд | нд | нд | нд | нд | нд | нд | нд | нд | нд | нд | нд | нд | нд | нд | нд | нд | нд | нд | нд | нд | нд | нд | нд | нд | нд | нд | нд | 1 | нд | нд | нд | нд | нд | нд | 1 | нд | нд | нд | нд | нд | нд | нд | нд | нд | нд | нд | нд | нд | нд | нд | нд | нд | нд | нд | нд | нд | 0 | 0 | 0 | 0 | 0 | 0 | 1 | 0 | 0 | 0 | 0 | 0 | 0 | 1 | Обеспечение учета и контроля за параметрами электроэнергии
1.2.3.1.10 | Изготовление и установка ПКУ-6кВ в Балаковские ГЭС | Р_ПКУ00021 | 0 | 0 | 0 | 0 | 0 | 0 | 1 | 0 | 0 | 0 | 0 | 0 | 0 | 1 | нд | нд | нд | нд | нд | нд | нд | нд | нд | нд | нд | нд | нд | нд | нд | нд | нд | нд | нд | нд | нд | нд | нд | нд | нд | нд | нд | нд | нд | нд | нд | нд | нд | нд | нд | нд | нд | нд | нд | нд | нд | нд | нд | нд | нд | нд | нд | нд | нд | нд | нд | нд | нд | нд | нд | нд | нд | нд | нд | нд | нд | нд | 1 | нд | нд | нд | нд | нд | нд | 1 | нд | нд | нд | нд | нд | нд | нд | 0 | 0 | 0 | 0 | 0 | 0 | 1 | 0 | 0 | 0 | 0 | 0 | 0 | 1 | Обеспечение учета и контроля за параметрами электроэнергии
1.2.3.1.11 | Приобретение и установка приборов учёта 0,22 кВ | Q_ПУ00007 | нд | нд | нд | нд | нд | нд | 2640 | нд | нд | нд | нд | нд | нд | нд | нд | нд | нд | нд | нд | нд | нд | нд | нд | нд | нд | нд | нд | нд | нд | нд | нд | нд | нд | нд | нд | нд | нд | нд | нд | нд | нд | нд | нд | нд | нд | нд | нд | нд | нд | нд | нд | нд | нд | нд | нд | нд | нд | нд | нд | нд | нд | нд | нд | нд | нд | нд | нд | нд | нд | нд | нд | нд | нд | нд | нд | нд | нд | нд | нд | нд | нд | нд | нд | нд | нд | нд | нд | нд | нд | нд | 2640 | нд | нд | нд | нд | нд | нд | 2640 | нд | нд | нд | нд | нд | нд | нд
1.2.3.1.12 | Приобретение и установка приборов учёта 0,4 кВ | Q_ПУ00008 | нд | нд | нд | нд | нд | нд | 285 | нд | нд | нд | нд | нд | нд | нд | нд | нд | нд | нд | нд | нд | нд | нд | нд | нд | нд | нд | нд | нд | нд | нд | нд | нд | нд | нд | нд | нд | нд | нд | нд | нд | нд | нд | нд | нд | нд | нд | нд | нд | нд | нд | нд | нд | нд | нд | нд | нд | нд | нд | нд | нд | нд | нд | нд | нд | нд | нд | нд | нд | нд | нд | нд | нд | нд | нд | нд | нд | нд | нд | нд | нд | нд | нд | нд | нд | нд | нд | нд | нд | нд | нд | 285 | нд | нд | нд | нд | нд | нд | 285 | нд | нд | нд | нд | нд | нд | нд
1.2.3.2 | «Установка приборов учета, класс напряжения 6 (10) кВ, всего, в том числе:» | нд | 0 | 0 | 0 | 0 | 0 | 0 | 8775 | 0 | 0 | 0 | 0 | 0 | 0 | 5850 | 0 | 0 | 0 | 0 | 0 | 0 | 2925 | 0 | 0 | 0 | 0 | 0 | 0 | 0 | 0 | 0 | 0 | 0 | 0 | 0 | 0 | 0 | 0 | 0 | 0 | 0 | 0 | 0 | 0 | 0 | 0 | 0 | 0 | 0 | 2925 | 0 | 0 | 0 | 0 | 0 | 0 | 0 | 0 | 0 | 0 | 0 | 0 | 0 | 2925 | 0 | 0 | 0 | 0 | 0 | 0 | 2925 | 0 | 0 | 0 | 0 | 0 | 0 | 2925 | 0 | 0 | 0 | 0 | 0 | 0 | 2925 | 0 | 0 | 0 | 0 | 0 | 0 | 0 | 0 | 0 | 0 | 0 | 0 | 0 | 8775 | 0 | 0 | 0 | 0 | 0 | 0 | 5850
1.2.3.2.1 | Приобретение и установка приборов учёта 0,22 кВ | Р_ПУ00001 | 0 | 0 | 0 | 0 | 0 | 0 | 2640 | 0 | 0 | 0 | 0 | 0 | 0 | 0 | нд | нд | нд | нд | нд | нд | 2640 | нд | нд | нд | нд | нд | нд | 0 | нд | нд | нд | нд | нд | нд | нд | нд | нд | нд | нд | нд | нд | нд | нд | нд | нд | нд | нд | нд | 2640 | нд | нд | нд | нд | нд | нд | 0 | нд | нд | нд | нд | нд | нд | нд | нд | нд | нд | нд | нд | нд | нд | нд | нд | нд | нд | нд | нд | нд | нд | нд | нд | нд | нд | нд | нд | нд | нд | нд | нд | нд | нд | нд | 0 | 0 | 0 | 0 | 0 | 0 | 2640 | 0 | 0 | 0 | 0 | 0 | 0 | 0 | Обеспечение учета и контроля за параметрами электроэнергии
1.2.3.2.2 | Приобретение и установка приборов учёта 0,4 кВ | Р_ПУ00002 | 0 | 0 | 0 | 0 | 0 | 0 | 285 | 0 | 0 | 0 | 0 | 0 | 0 | 0 | нд | нд | нд | нд | нд | нд | 285 | нд | нд | нд | нд | нд | нд | 0 | нд | нд | нд | нд | нд | нд | нд | нд | нд | нд | нд | нд | нд | нд | нд | нд | нд | нд | нд | нд | 285 | нд | нд | нд | нд | нд | нд | 0 | нд | нд | нд | нд | нд | нд | нд | нд | нд | нд | нд | нд | нд | нд | нд | нд | нд | нд | нд | нд | нд | нд | нд | нд | нд | нд | нд | нд | нд | нд | нд | нд | нд | нд | нд | 0 | 0 | 0 | 0 | 0 | 0 | 285 | 0 | 0 | 0 | 0 | 0 | 0 | 0 | Обеспечение учета и контроля за параметрами электроэнергии
1.2.3.2.3 | Приобретение и установка приборов учёта 0,22 кВ | Р_ПУ00003 | 0 | 0 | 0 | 0 | 0 | 0 | 2640 | 0 | 0 | 0 | 0 | 0 | 0 | 2640 | нд | нд | нд | нд | нд | нд | нд | нд | нд | нд | нд | нд | нд | нд | нд | нд | нд | нд | нд | нд | нд | нд | нд | нд | нд | нд | нд | нд | нд | нд | нд | нд | нд | нд | нд | нд | нд | нд | нд | нд | нд | нд | нд | нд | нд | нд | нд | нд | 2640 | нд | нд | нд | нд | нд | нд | 2640 | нд | нд | нд | нд | нд | нд | нд | нд | нд | нд | нд | нд | нд | нд | нд | нд | нд | нд | нд | нд | нд | 0 | 0 | 0 | 0 | 0 | 0 | 2640 | 0 | 0 | 0 | 0 | 0 | 0 | 2640 | Обеспечение учета и контроля за параметрами электроэнергии
1.2.3.2.4 | Приобретение и установка приборов учёта 0,4 кВ | Р_ПУ00004 | 0 | 0 | 0 | 0 | 0 | 0 | 285 | 0 | 0 | 0 | 0 | 0 | 0 | 285 | нд | нд | нд | нд | нд | нд | нд | нд | нд | нд | нд | нд | нд | нд | нд | нд | нд | нд | нд | нд | нд | нд | нд | нд | нд | нд | нд | нд | нд | нд | нд | нд | нд | нд | нд | нд | нд | нд | нд | нд | нд | нд | нд | нд | нд | нд | нд | нд | 285 | нд | нд | нд | нд | нд | нд | 285 | нд | нд | нд | нд | нд | нд | нд | нд | нд | нд | нд | нд | нд | нд | нд | нд | нд | нд | нд | нд | нд | 0 | 0 | 0 | 0 | 0 | 0 | 285 | 0 | 0 | 0 | 0 | 0 | 0 | 285 | Обеспечение учета и контроля за параметрами электроэнергии
1.2.3.2.5 | Приобретение и установка приборов учёта 0,22 кВ | Р_ПУ00005 | 0 | 0 | 0 | 0 | 0 | 0 | 2640 | 0 | 0 | 0 | 0 | 0 | 0 | 2640 | нд | нд | нд | нд | нд | нд | нд | нд | нд | нд | нд | нд | нд | нд | нд | нд | нд | нд | нд | нд | нд | нд | нд | нд | нд | нд | нд | нд | нд | нд | нд | нд | нд | нд | нд | нд | нд | нд | нд | нд | нд | нд | нд | нд | нд | нд | нд | нд | нд | нд | нд | нд | нд | нд | нд | нд | нд | нд | нд | нд | нд | нд | 2640 | нд | нд | нд | нд | нд | нд | 2640 | нд | нд | нд | нд | нд | нд | нд | 0 | 0 | 0 | 0 | 0 | 0 | 2640 | 0 | 0 | 0 | 0 | 0 | 0 | 2640 | Обеспечение учета и контроля за параметрами электроэнергии
1.2.3.2.6 | Приобретение и установка приборов учёта 0,4 кВ | Р_ПУ00006 | 0 | 0 | 0 | 0 | 0 | 0 | 285 | 0 | 0 | 0 | 0 | 0 | 0 | 285 | нд | нд | нд | нд | нд | нд | нд | нд | нд | нд | нд | нд | нд | нд | нд | нд | нд | нд | нд | нд | нд | нд | нд | нд | нд | нд | нд | нд | нд | нд | нд | нд | нд | нд | нд | нд | нд | нд | нд | нд | нд | нд | нд | нд | нд | нд | нд | нд | нд | нд | нд | нд | нд | нд | нд | нд | нд | нд | нд | нд | нд | нд | 285 | нд | нд | нд | нд | нд | нд | 285 | нд | нд | нд | нд | нд | нд | нд | 0 | 0 | 0 | 0 | 0 | 0 | 285 | 0 | 0 | 0 | 0 | 0 | 0 | 285 | Обеспечение учета и контроля за параметрами электроэнергии
1.6 | Прочие инвестиционные проекты, всего, в том числе: | нд | 0 | 0 | 0 | 0 | 0 | 0 | 55 | 0 | 0 | 0 | 0 | 0 | 0 | 55 | 0 | 0 | 0 | 0 | 0 | 0 | 15 | 0 | 0 | 0 | 0 | 0 | 0 | 15 | 0 | 0 | 0 | 0 | 0 | 0 | 21 | 0 | 0 | 0 | 0 | 0 | 0 | 21 | 0 | 0 | 0 | 0 | 0 | 0 | 15 | 0 | 0 | 0 | 0 | 0 | 0 | 15 | 0 | 0 | 0 | 0 | 0 | 0 | 10 | 0 | 0 | 0 | 0 | 0 | 0 | 10 | 0 | 0 | 0 | 0 | 0 | 0 | 9 | 0 | 0 | 0 | 0 | 0 | 0 | 9 | 0 | 0 | 0 | 0 | 0 | 0 | 0 | 0 | 0 | 0 | 0 | 0 | 0 | 55 | 0 | 0 | 0 | 0 | 0 | 0 | 55
1.6.1 | Комплект поисковый КП-500 исполнение 3 Марксовские ГЭС | L_ПРИБ0022 | 0 | 0 | 0 | 0 | 0 | 0 | 1 | 0 | 0 | 0 | 0 | 0 | 0 | 0 | нд | нд | нд | нд | нд | нд | 1 | нд | нд | нд | нд | нд | нд | 0 | нд | нд | нд | нд | нд | нд | нд | нд | нд | нд | нд | нд | нд | нд | нд | нд | нд | нд | нд | нд | 1 | нд | нд | нд | нд | нд | нд | 0 | нд | нд | нд | нд | нд | нд | нд | нд | нд | нд | нд | нд | нд | нд | нд | нд | нд | нд | нд | нд | нд | нд | нд | нд | нд | нд | нд | нд | нд | нд | нд | нд | нд | нд | нд | 0 | 0 | 0 | 0 | 0 | 0 | 1 | 0 | 0 | 0 | 0 | 0 | 0 | 0 | Обновления оборудования и спецтехники
1.6.3 | Приобретение тепловизоров в Аппарат управления АО "Облкоммунэнерго" | L_ПРИБ0024 | 0 | 0 | 0 | 0 | 0 | 0 | 1 | 0 | 0 | 0 | 0 | 0 | 0 | 1 | нд | нд | нд | нд | нд | нд | 1 | нд | нд | нд | нд | нд | нд | 1 | нд | нд | нд | нд | нд | нд | нд | нд | нд | нд | нд | нд | нд | нд | нд | нд | нд | нд | нд | нд | 1 | нд | нд | нд | нд | нд | нд | 1 | нд | нд | нд | нд | нд | нд | нд | нд | нд | нд | нд | нд | нд | нд | нд | нд | нд | нд | нд | нд | нд | нд | нд | нд | нд | нд | нд | нд | нд | нд | нд | нд | нд | нд | нд | 0 | 0 | 0 | 0 | 0 | 0 | 1 | 0 | 0 | 0 | 0 | 0 | 0 | 1 | Обновления оборудования и спецтехники
1.6.4 | ПСС 131. 18Э на шасси ГАЗ-С42R33 (Next) )7-местная кабина Аппарат управления | L_ТЕХ0021 | 0 | 0 | 0 | 0 | 0 | 0 | 1 | 0 | 0 | 0 | 0 | 0 | 0 | 1 | нд | нд | нд | нд | нд | нд | нд | нд | нд | нд | нд | нд | нд | нд | нд | нд | нд | нд | нд | нд | 1 | нд | нд | нд | нд | нд | нд | 1 | нд | нд | нд | нд | нд | нд | нд | нд | нд | нд | нд | нд | нд | нд | нд | нд | нд | нд | нд | нд | нд | нд | нд | нд | нд | нд | нд | нд | нд | нд | нд | нд | нд | нд | нд | нд | нд | нд | нд | нд | нд | нд | нд | нд | нд | нд | нд | нд | нд | 0 | 0 | 0 | 0 | 0 | 0 | 1 | 0 | 0 | 0 | 0 | 0 | 0 | 1 | Обновления оборудования и спецтехники
1.6.5 | ПСС 131. 18Э на шасси ГАЗ-С42R33 (Next) )7-местная кабина Аппарат управления | L_ТЕХ0023 | 0 | 0 | 0 | 0 | 0 | 0 | 1 | 0 | 0 | 0 | 0 | 0 | 0 | 1 | нд | нд | нд | нд | нд | нд | нд | нд | нд | нд | нд | нд | нд | нд | нд | нд | нд | нд | нд | нд | 1 | нд | нд | нд | нд | нд | нд | 1 | нд | нд | нд | нд | нд | нд | нд | нд | нд | нд | нд | нд | нд | нд | нд | нд | нд | нд | нд | нд | нд | нд | нд | нд | нд | нд | нд | нд | нд | нд | нд | нд | нд | нд | нд | нд | нд | нд | нд | нд | нд | нд | нд | нд | нд | нд | нд | нд | нд | 0 | 0 | 0 | 0 | 0 | 0 | 1 | 0 | 0 | 0 | 0 | 0 | 0 | 1 | Обновления оборудования и спецтехники
1.6.7 | Трактор МТЗ БЕЛАРУС 82.1 Аппарат управления | L_ТЕХ0029 | 0 | 0 | 0 | 0 | 0 | 0 | 1 | 0 | 0 | 0 | 0 | 0 | 0 | 1 | нд | нд | нд | нд | нд | нд | 1 | нд | нд | нд | нд | нд | нд | 1 | нд | нд | нд | нд | нд | нд | нд | нд | нд | нд | нд | нд | нд | нд | нд | нд | нд | нд | нд | нд | 1 | нд | нд | нд | нд | нд | нд | 1 | нд | нд | нд | нд | нд | нд | нд | нд | нд | нд | нд | нд | нд | нд | нд | нд | нд | нд | нд | нд | нд | нд | нд | нд | нд | нд | нд | нд | нд | нд | нд | нд | нд | нд | нд | 0 | 0 | 0 | 0 | 0 | 0 | 1 | 0 | 0 | 0 | 0 | 0 | 0 | 1 | Обновления оборудования и спецтехники
1.6.8 | ГАЗ 27527-773 Аппарат управления | L_ТЕХ0030 | 0 | 0 | 0 | 0 | 0 | 0 | 1 | 0 | 0 | 0 | 0 | 0 | 0 | 0 | нд | нд | нд | нд | нд | нд | 1 | нд | нд | нд | нд | нд | нд | 0 | нд | нд | нд | нд | нд | нд | нд | нд | нд | нд | нд | нд | нд | нд | нд | нд | нд | нд | нд | нд | 1 | нд | нд | нд | нд | нд | нд | 0 | нд | нд | нд | нд | нд | нд | нд | нд | нд | нд | нд | нд | нд | нд | нд | нд | нд | нд | нд | нд | нд | нд | нд | нд | нд | нд | нд | нд | нд | нд | нд | нд | нд | нд | нд | 0 | 0 | 0 | 0 | 0 | 0 | 1 | 0 | 0 | 0 | 0 | 0 | 0 | 0 | Обновления оборудования и спецтехники
1.6.9 | ПСС 131. 18Э на шасси ГАЗ-С42R33 (Next) )7-местная кабина Аппарат управления | L_ТЕХ0031 | 0 | 0 | 0 | 0 | 0 | 0 | 1 | 0 | 0 | 0 | 0 | 0 | 0 | 1 | нд | нд | нд | нд | нд | нд | 1 | нд | нд | нд | нд | нд | нд | 1 | нд | нд | нд | нд | нд | нд | нд | нд | нд | нд | нд | нд | нд | нд | нд | нд | нд | нд | нд | нд | 1 | нд | нд | нд | нд | нд | нд | 1 | нд | нд | нд | нд | нд | нд | нд | нд | нд | нд | нд | нд | нд | нд | нд | нд | нд | нд | нд | нд | нд | нд | нд | нд | нд | нд | нд | нд | нд | нд | нд | нд | нд | нд | нд | 0 | 0 | 0 | 0 | 0 | 0 | 1 | 0 | 0 | 0 | 0 | 0 | 0 | 1 | Обновления оборудования и спецтехники
1.6.10 | ПСС 131. 18Э на шасси ГАЗ-С42R33 (Next) )7-местная кабина Аппарат управления | L_ТЕХ0032 | 0 | 0 | 0 | 0 | 0 | 0 | 1 | 0 | 0 | 0 | 0 | 0 | 0 | 1 | нд | нд | нд | нд | нд | нд | 1 | нд | нд | нд | нд | нд | нд | 1 | нд | нд | нд | нд | нд | нд | нд | нд | нд | нд | нд | нд | нд | нд | нд | нд | нд | нд | нд | нд | 1 | нд | нд | нд | нд | нд | нд | 1 | нд | нд | нд | нд | нд | нд | нд | нд | нд | нд | нд | нд | нд | нд | нд | нд | нд | нд | нд | нд | нд | нд | нд | нд | нд | нд | нд | нд | нд | нд | нд | нд | нд | нд | нд | 0 | 0 | 0 | 0 | 0 | 0 | 1 | 0 | 0 | 0 | 0 | 0 | 0 | 1 | Обновления оборудования и спецтехники
1.6.12 | Приобретение лицензий на право использования программного обеспечения верхнего уровня ИСУ | L_ИТ0005 | 0 | 0 | 0 | 0 | 0 | 0 | 0 | 0 | 0 | 0 | 0 | 0 | 0 | 0 | нд | нд | нд | нд | нд | нд | нд | нд | нд | нд | нд | нд | нд | нд | нд | нд | нд | нд | нд | нд | нд | нд | нд | нд | нд | нд | нд | нд | нд | нд | нд | нд | нд | нд | нд | нд | нд | нд | нд | нд | нд | нд | нд | нд | нд | нд | нд | нд | нд | нд | нд | нд | нд | нд | нд | нд | нд | нд | нд | нд | нд | нд | нд | нд | нд | нд | нд | нд | нд | нд | нд | нд | нд | нд | нд | нд | нд | 0 | 0 | 0 | 0 | 0 | 0 | 0 | 0 | 0 | 0 | 0 | 0 | 0 | 0 | Обновления оборудования и спецтехники
1.6.13 | Многофункциональный испытательный комплекс РЕТОМ-21 для службы РЗА и ЭТЛ Аппарата Управления | О_ПРИБ0048 | 0 | 0 | 0 | 0 | 0 | 0 | 1 | 0 | 0 | 0 | 0 | 0 | 0 | 1 | нд | нд | нд | нд | нд | нд | нд | нд | нд | нд | нд | нд | нд | нд | нд | нд | нд | нд | нд | нд | 1 | нд | нд | нд | нд | нд | нд | 1 | нд | нд | нд | нд | нд | нд | нд | нд | нд | нд | нд | нд | нд | нд | нд | нд | нд | нд | нд | нд | нд | нд | нд | нд | нд | нд | нд | нд | нд | нд | нд | нд | нд | нд | нд | нд | нд | нд | нд | нд | нд | нд | нд | нд | нд | нд | нд | нд | нд | 0 | 0 | 0 | 0 | 0 | 0 | 1 | 0 | 0 | 0 | 0 | 0 | 0 | 1 | Обновления оборудования и спецтехники
1.6.14 | Приобретение микроомметра в Вольские ГЭС | О_ПРИБ0049 | 0 | 0 | 0 | 0 | 0 | 0 | 1 | 0 | 0 | 0 | 0 | 0 | 0 | 1 | нд | нд | нд | нд | нд | нд | нд | нд | нд | нд | нд | нд | нд | нд | нд | нд | нд | нд | нд | нд | 1 | нд | нд | нд | нд | нд | нд | 1 | нд | нд | нд | нд | нд | нд | нд | нд | нд | нд | нд | нд | нд | нд | нд | нд | нд | нд | нд | нд | нд | нд | нд | нд | нд | нд | нд | нд | нд | нд | нд | нд | нд | нд | нд | нд | нд | нд | нд | нд | нд | нд | нд | нд | нд | нд | нд | нд | нд | 0 | 0 | 0 | 0 | 0 | 0 | 1 | 0 | 0 | 0 | 0 | 0 | 0 | 1 | Обновления оборудования и спецтехники
1.6.15 | Приобретение устройств испытательных в Энгельсские МЭС | О_ПРИБ0050 | 0 | 0 | 0 | 0 | 0 | 0 | 2 | 0 | 0 | 0 | 0 | 0 | 0 | 2 | нд | нд | нд | нд | нд | нд | нд | нд | нд | нд | нд | нд | нд | нд | нд | нд | нд | нд | нд | нд | 2 | нд | нд | нд | нд | нд | нд | 2 | нд | нд | нд | нд | нд | нд | нд | нд | нд | нд | нд | нд | нд | нд | нд | нд | нд | нд | нд | нд | нд | нд | нд | нд | нд | нд | нд | нд | нд | нд | нд | нд | нд | нд | нд | нд | нд | нд | нд | нд | нд | нд | нд | нд | нд | нд | нд | нд | нд | 0 | 0 | 0 | 0 | 0 | 0 | 2 | 0 | 0 | 0 | 0 | 0 | 0 | 2 | Обновления оборудования и спецтехники
1.6.16 | Приобретение магазинов нагрузок в ЦМЛ АО "Облкоммунэнерго" | О_ПРИБ0051 | 0 | 0 | 0 | 0 | 0 | 0 | 4 | 0 | 0 | 0 | 0 | 0 | 0 | 4 | нд | нд | нд | нд | нд | нд | нд | нд | нд | нд | нд | нд | нд | нд | нд | нд | нд | нд | нд | нд | 4 | нд | нд | нд | нд | нд | нд | 4 | нд | нд | нд | нд | нд | нд | нд | нд | нд | нд | нд | нд | нд | нд | нд | нд | нд | нд | нд | нд | нд | нд | нд | нд | нд | нд | нд | нд | нд | нд | нд | нд | нд | нд | нд | нд | нд | нд | нд | нд | нд | нд | нд | нд | нд | нд | нд | нд | нд | 0 | 0 | 0 | 0 | 0 | 0 | 4 | 0 | 0 | 0 | 0 | 0 | 0 | 4 | Обновления оборудования и спецтехники
1.6.17 | Приобретение вольтамперфазометра в Марксовские ГЭС | О_ПРИБ0052 | 0 | 0 | 0 | 0 | 0 | 0 | 1 | 0 | 0 | 0 | 0 | 0 | 0 | 1 | нд | нд | нд | нд | нд | нд | нд | нд | нд | нд | нд | нд | нд | нд | нд | нд | нд | нд | нд | нд | 1 | нд | нд | нд | нд | нд | нд | 1 | нд | нд | нд | нд | нд | нд | нд | нд | нд | нд | нд | нд | нд | нд | нд | нд | нд | нд | нд | нд | нд | нд | нд | нд | нд | нд | нд | нд | нд | нд | нд | нд | нд | нд | нд | нд | нд | нд | нд | нд | нд | нд | нд | нд | нд | нд | нд | нд | нд | 0 | 0 | 0 | 0 | 0 | 0 | 1 | 0 | 0 | 0 | 0 | 0 | 0 | 1 | Обновления оборудования и спецтехники
1.6.18 | Приобретение вольтамперфазометра в СГМ АО "Облкоммунэнерго" | О_ПРИБ0053 | 0 | 0 | 0 | 0 | 0 | 0 | 1 | 0 | 0 | 0 | 0 | 0 | 0 | 1 | нд | нд | нд | нд | нд | нд | нд | нд | нд | нд | нд | нд | нд | нд | нд | нд | нд | нд | нд | нд | 1 | нд | нд | нд | нд | нд | нд | 1 | нд | нд | нд | нд | нд | нд | нд | нд | нд | нд | нд | нд | нд | нд | нд | нд | нд | нд | нд | нд | нд | нд | нд | нд | нд | нд | нд | нд | нд | нд | нд | нд | нд | нд | нд | нд | нд | нд | нд | нд | нд | нд | нд | нд | нд | нд | нд | нд | нд | 0 | 0 | 0 | 0 | 0 | 0 | 1 | 0 | 0 | 0 | 0 | 0 | 0 | 1 | Обновления оборудования и спецтехники
1.6.19 | ГАЗ 2752 Аппарат управления | О_ТЕХ0020 | 0 | 0 | 0 | 0 | 0 | 0 | 1 | 0 | 0 | 0 | 0 | 0 | 0 | 1 | нд | нд | нд | нд | нд | нд | нд | нд | нд | нд | нд | нд | нд | нд | нд | нд | нд | нд | нд | нд | 1 | нд | нд | нд | нд | нд | нд | 1 | нд | нд | нд | нд | нд | нд | нд | нд | нд | нд | нд | нд | нд | нд | нд | нд | нд | нд | нд | нд | нд | нд | нд | нд | нд | нд | нд | нд | нд | нд | нд | нд | нд | нд | нд | нд | нд | нд | нд | нд | нд | нд | нд | нд | нд | нд | нд | нд | нд | 0 | 0 | 0 | 0 | 0 | 0 | 1 | 0 | 0 | 0 | 0 | 0 | 0 | 1 | Обновления оборудования и спецтехники
1.6.20 | Автокран на базе Камаз Аппарат управления | О_ТЕХ0021 | 0 | 0 | 0 | 0 | 0 | 0 | 1 | 0 | 0 | 0 | 0 | 0 | 0 | 1 | нд | нд | нд | нд | нд | нд | нд | нд | нд | нд | нд | нд | нд | нд | нд | нд | нд | нд | нд | нд | 1 | нд | нд | нд | нд | нд | нд | 1 | нд | нд | нд | нд | нд | нд | нд | нд | нд | нд | нд | нд | нд | нд | нд | нд | нд | нд | нд | нд | нд | нд | нд | нд | нд | нд | нд | нд | нд | нд | нд | нд | нд | нд | нд | нд | нд | нд | нд | нд | нд | нд | нд | нд | нд | нд | нд | нд | нд | 0 | 0 | 0 | 0 | 0 | 0 | 1 | 0 | 0 | 0 | 0 | 0 | 0 | 1 | Обновления оборудования и спецтехники
1.6.21 | ГАЗ 231073 Аппарат управления | О_ТЕХ0022 | 0 | 0 | 0 | 0 | 0 | 0 | 1 | 0 | 0 | 0 | 0 | 0 | 0 | 1 | нд | нд | нд | нд | нд | нд | нд | нд | нд | нд | нд | нд | нд | нд | нд | нд | нд | нд | нд | нд | 1 | нд | нд | нд | нд | нд | нд | 1 | нд | нд | нд | нд | нд | нд | нд | нд | нд | нд | нд | нд | нд | нд | нд | нд | нд | нд | нд | нд | нд | нд | нд | нд | нд | нд | нд | нд | нд | нд | нд | нд | нд | нд | нд | нд | нд | нд | нд | нд | нд | нд | нд | нд | нд | нд | нд | нд | нд | 0 | 0 | 0 | 0 | 0 | 0 | 1 | 0 | 0 | 0 | 0 | 0 | 0 | 1 | Обновления оборудования и спецтехники
1.6.22 | Передвижная электротехническая лаборатория Аппарат управления | О_ТЕХ0023 | 0 | 0 | 0 | 0 | 0 | 0 | 1 | 0 | 0 | 0 | 0 | 0 | 0 | 1 | нд | нд | нд | нд | нд | нд | нд | нд | нд | нд | нд | нд | нд | нд | нд | нд | нд | нд | нд | нд | 1 | нд | нд | нд | нд | нд | нд | 1 | нд | нд | нд | нд | нд | нд | нд | нд | нд | нд | нд | нд | нд | нд | нд | нд | нд | нд | нд | нд | нд | нд | нд | нд | нд | нд | нд | нд | нд | нд | нд | нд | нд | нд | нд | нд | нд | нд | нд | нд | нд | нд | нд | нд | нд | нд | нд | нд | нд | 0 | 0 | 0 | 0 | 0 | 0 | 1 | 0 | 0 | 0 | 0 | 0 | 0 | 1 | Обновления оборудования и спецтехники
1.6.23 | Станок лазерной резки металла ФП "Энергоремонт" | О_ПРИБ0054 | 0 | 0 | 0 | 0 | 0 | 0 | 1 | 0 | 0 | 0 | 0 | 0 | 0 | 1 | нд | нд | нд | нд | нд | нд | нд | нд | нд | нд | нд | нд | нд | нд | нд | нд | нд | нд | нд | нд | 1 | нд | нд | нд | нд | нд | нд | 1 | нд | нд | нд | нд | нд | нд | нд | нд | нд | нд | нд | нд | нд | нд | нд | нд | нд | нд | нд | нд | нд | нд | нд | нд | нд | нд | нд | нд | нд | нд | нд | нд | нд | нд | нд | нд | нд | нд | нд | нд | нд | нд | нд | нд | нд | нд | нд | нд | нд | 0 | 0 | 0 | 0 | 0 | 0 | 1 | 0 | 0 | 0 | 0 | 0 | 0 | 1 | Обновления оборудования и спецтехники
1.6.24 | Приспособление для скручивания шин станка ЧПУ ФП "Энергоремонт" | О_ПРИБ0055 | 0 | 0 | 0 | 0 | 0 | 0 | 1 | 0 | 0 | 0 | 0 | 0 | 0 | 1 | нд | нд | нд | нд | нд | нд | нд | нд | нд | нд | нд | нд | нд | нд | нд | нд | нд | нд | нд | нд | 1 | нд | нд | нд | нд | нд | нд | 1 | нд | нд | нд | нд | нд | нд | нд | нд | нд | нд | нд | нд | нд | нд | нд | нд | нд | нд | нд | нд | нд | нд | нд | нд | нд | нд | нд | нд | нд | нд | нд | нд | нд | нд | нд | нд | нд | нд | нд | нд | нд | нд | нд | нд | нд | нд | нд | нд | нд | 0 | 0 | 0 | 0 | 0 | 0 | 1 | 0 | 0 | 0 | 0 | 0 | 0 | 1 | Обновления оборудования и спецтехники
1.6.25 | Кабелеискатель ООО Техно-Ас УСПЕХ КБИ 309Н Вольск | Р_ПРИБ0056 | 0 | 0 | 0 | 0 | 0 | 0 | 1 | 0 | 0 | 0 | 0 | 0 | 0 | 1 | нд | нд | нд | нд | нд | нд | 1 | нд | нд | нд | нд | нд | нд | 1 | нд | нд | нд | нд | нд | нд | нд | нд | нд | нд | нд | нд | нд | нд | нд | нд | нд | нд | нд | нд | 1 | нд | нд | нд | нд | нд | нд | 1 | нд | нд | нд | нд | нд | нд | нд | нд | нд | нд | нд | нд | нд | нд | нд | нд | нд | нд | нд | нд | нд | нд | нд | нд | нд | нд | нд | нд | нд | нд | нд | нд | нд | нд | нд | 0 | 0 | 0 | 0 | 0 | 0 | 1 | 0 | 0 | 0 | 0 | 0 | 0 | 1 | Обновления оборудования и спецтехники
1.6.26 | КМУ на базе Камаз Аппарат управления | Р_ТЕХ0024 | 0 | 0 | 0 | 0 | 0 | 0 | 1 | 0 | 0 | 0 | 0 | 0 | 0 | 1 | нд | нд | нд | нд | нд | нд | 1 | нд | нд | нд | нд | нд | нд | 1 | нд | нд | нд | нд | нд | нд | нд | нд | нд | нд | нд | нд | нд | нд | нд | нд | нд | нд | нд | нд | 1 | нд | нд | нд | нд | нд | нд | 1 | нд | нд | нд | нд | нд | нд | нд | нд | нд | нд | нд | нд | нд | нд | нд | нд | нд | нд | нд | нд | нд | нд | нд | нд | нд | нд | нд | нд | нд | нд | нд | нд | нд | нд | нд | 0 | 0 | 0 | 0 | 0 | 0 | 1 | 0 | 0 | 0 | 0 | 0 | 0 | 1 | Обновления оборудования и спецтехники
1.6.27 | ПСС 131.18Э на шасси ГАЗ-С42R33 (Next) Аппарат управления | Р_ТЕХ0025 | 0 | 0 | 0 | 0 | 0 | 0 | 1 | 0 | 0 | 0 | 0 | 0 | 0 | 1 | нд | нд | нд | нд | нд | нд | 1 | нд | нд | нд | нд | нд | нд | 1 | нд | нд | нд | нд | нд | нд | нд | нд | нд | нд | нд | нд | нд | нд | нд | нд | нд | нд | нд | нд | 1 | нд | нд | нд | нд | нд | нд | 1 | нд | нд | нд | нд | нд | нд | нд | нд | нд | нд | нд | нд | нд | нд | нд | нд | нд | нд | нд | нд | нд | нд | нд | нд | нд | нд | нд | нд | нд | нд | нд | нд | нд | нд | нд | 0 | 0 | 0 | 0 | 0 | 0 | 1 | 0 | 0 | 0 | 0 | 0 | 0 | 1 | Обновления оборудования и спецтехники
1.6.28 | ГАЗ 231073 Аппарат управления | Р_ТЕХ0026 | 0 | 0 | 0 | 0 | 0 | 0 | 1 | 0 | 0 | 0 | 0 | 0 | 0 | 1 | нд | нд | нд | нд | нд | нд | 1 | нд | нд | нд | нд | нд | нд | 1 | нд | нд | нд | нд | нд | нд | нд | нд | нд | нд | нд | нд | нд | нд | нд | нд | нд | нд | нд | нд | 1 | нд | нд | нд | нд | нд | нд | 1 | нд | нд | нд | нд | нд | нд | нд | нд | нд | нд | нд | нд | нд | нд | нд | нд | нд | нд | нд | нд | нд | нд | нд | нд | нд | нд | нд | нд | нд | нд | нд | нд | нд | нд | нд | 0 | 0 | 0 | 0 | 0 | 0 | 1 | 0 | 0 | 0 | 0 | 0 | 0 | 1 | Обновления оборудования и спецтехники
1.6.29 | ГАЗ 231073 Аппарат управления | Р_ТЕХ0027 | 0 | 0 | 0 | 0 | 0 | 0 | 1 | 0 | 0 | 0 | 0 | 0 | 0 | 1 | нд | нд | нд | нд | нд | нд | 1 | нд | нд | нд | нд | нд | нд | 1 | нд | нд | нд | нд | нд | нд | нд | нд | нд | нд | нд | нд | нд | нд | нд | нд | нд | нд | нд | нд | 1 | нд | нд | нд | нд | нд | нд | 1 | нд | нд | нд | нд | нд | нд | нд | нд | нд | нд | нд | нд | нд | нд | нд | нд | нд | нд | нд | нд | нд | нд | нд | нд | нд | нд | нд | нд | нд | нд | нд | нд | нд | нд | нд | 0 | 0 | 0 | 0 | 0 | 0 | 1 | 0 | 0 | 0 | 0 | 0 | 0 | 1 | Обновления оборудования и спецтехники
1.6.30 | ГАЗ 231073 Аппарат управления | Р_ТЕХ0028 | 0 | 0 | 0 | 0 | 0 | 0 | 1 | 0 | 0 | 0 | 0 | 0 | 0 | 1 | нд | нд | нд | нд | нд | нд | 1 | нд | нд | нд | нд | нд | нд | 1 | нд | нд | нд | нд | нд | нд | нд | нд | нд | нд | нд | нд | нд | нд | нд | нд | нд | нд | нд | нд | 1 | нд | нд | нд | нд | нд | нд | 1 | нд | нд | нд | нд | нд | нд | нд | нд | нд | нд | нд | нд | нд | нд | нд | нд | нд | нд | нд | нд | нд | нд | нд | нд | нд | нд | нд | нд | нд | нд | нд | нд | нд | нд | нд | 0 | 0 | 0 | 0 | 0 | 0 | 1 | 0 | 0 | 0 | 0 | 0 | 0 | 1 | Обновления оборудования и спецтехники
1.6.31 | ГАЗ 231073 Аппарат управления | Р_ТЕХ0029 | 0 | 0 | 0 | 0 | 0 | 0 | 1 | 0 | 0 | 0 | 0 | 0 | 0 | 1 | нд | нд | нд | нд | нд | нд | 1 | нд | нд | нд | нд | нд | нд | 1 | нд | нд | нд | нд | нд | нд | нд | нд | нд | нд | нд | нд | нд | нд | нд | нд | нд | нд | нд | нд | 1 | нд | нд | нд | нд | нд | нд | 1 | нд | нд | нд | нд | нд | нд | нд | нд | нд | нд | нд | нд | нд | нд | нд | нд | нд | нд | нд | нд | нд | нд | нд | нд | нд | нд | нд | нд | нд | нд | нд | нд | нд | нд | нд | 0 | 0 | 0 | 0 | 0 | 0 | 1 | 0 | 0 | 0 | 0 | 0 | 0 | 1 | Обновления оборудования и спецтехники
1.6.32 | ГАЗ 231073 Аппарат управления | Р_ТЕХ0030 | 0 | 0 | 0 | 0 | 0 | 0 | 1 | 0 | 0 | 0 | 0 | 0 | 0 | 0 | нд | нд | нд | нд | нд | нд | 1 | нд | нд | нд | нд | нд | нд | 0 | нд | нд | нд | нд | нд | нд | нд | нд | нд | нд | нд | нд | нд | нд | нд | нд | нд | нд | нд | нд | 1 | нд | нд | нд | нд | нд | нд | 0 | нд | нд | нд | нд | нд | нд | нд | нд | нд | нд | нд | нд | нд | нд | нд | нд | нд | нд | нд | нд | нд | нд | нд | нд | нд | нд | нд | нд | нд | нд | нд | нд | нд | нд | нд | 0 | 0 | 0 | 0 | 0 | 0 | 1 | 0 | 0 | 0 | 0 | 0 | 0 | 0 | Обновления оборудования и спецтехники
1.6.33 | Аппарат лазерной сварки, резки и чистки металла ФП "Энергоремонт" | Р_ПРИБ0057 | 0 | 0 | 0 | 0 | 0 | 0 | 1 | 0 | 0 | 0 | 0 | 0 | 0 | 0 | нд | нд | нд | нд | нд | нд | 1 | нд | нд | нд | нд | нд | нд | 0 | нд | нд | нд | нд | нд | нд | нд | нд | нд | нд | нд | нд | нд | нд | нд | нд | нд | нд | нд | нд | 1 | нд | нд | нд | нд | нд | нд | 0 | нд | нд | нд | нд | нд | нд | нд | нд | нд | нд | нд | нд | нд | нд | нд | нд | нд | нд | нд | нд | нд | нд | нд | нд | нд | нд | нд | нд | нд | нд | нд | нд | нд | нд | нд | 0 | 0 | 0 | 0 | 0 | 0 | 1 | 0 | 0 | 0 | 0 | 0 | 0 | 0 | Обновления оборудования и спецтехники
1.6.34 | Приобретение РЕТОМ-21 Петровские ГЭС | Р_ПРИБ0058 | 0 | 0 | 0 | 0 | 0 | 0 | 1 | 0 | 0 | 0 | 0 | 0 | 0 | 1 | нд | нд | нд | нд | нд | нд | нд | нд | нд | нд | нд | нд | нд | нд | нд | нд | нд | нд | нд | нд | нд | нд | нд | нд | нд | нд | нд | нд | нд | нд | нд | нд | нд | нд | нд | нд | нд | нд | нд | нд | нд | нд | нд | нд | нд | нд | нд | нд | 1 | нд | нд | нд | нд | нд | нд | 1 | нд | нд | нд | нд | нд | нд | нд | нд | нд | нд | нд | нд | нд | нд | нд | нд | нд | нд | нд | нд | нд | 0 | 0 | 0 | 0 | 0 | 0 | 1 | 0 | 0 | 0 | 0 | 0 | 0 | 1 | Обновления оборудования и спецтехники
1.6.35 | Приобретение поверительного оборудования в ЦМЛ: Калибратор КС-100к0-5Т0 Аппарат Управления | Р_ПРИБ0059 | 0 | 0 | 0 | 0 | 0 | 0 | 1 | 0 | 0 | 0 | 0 | 0 | 0 | 1 | нд | нд | нд | нд | нд | нд | нд | нд | нд | нд | нд | нд | нд | нд | нд | нд | нд | нд | нд | нд | нд | нд | нд | нд | нд | нд | нд | нд | нд | нд | нд | нд | нд | нд | нд | нд | нд | нд | нд | нд | нд | нд | нд | нд | нд | нд | нд | нд | 1 | нд | нд | нд | нд | нд | нд | 1 | нд | нд | нд | нд | нд | нд | нд | нд | нд | нд | нд | нд | нд | нд | нд | нд | нд | нд | нд | нд | нд | 0 | 0 | 0 | 0 | 0 | 0 | 1 | 0 | 0 | 0 | 0 | 0 | 0 | 1 | Обновления оборудования и спецтехники
1.6.36 | ГАЗ 231073 Аппарат Управления | Р_ТЕХ0031 | 0 | 0 | 0 | 0 | 0 | 0 | 1 | 0 | 0 | 0 | 0 | 0 | 0 | 1 | нд | нд | нд | нд | нд | нд | нд | нд | нд | нд | нд | нд | нд | нд | нд | нд | нд | нд | нд | нд | нд | нд | нд | нд | нд | нд | нд | нд | нд | нд | нд | нд | нд | нд | нд | нд | нд | нд | нд | нд | нд | нд | нд | нд | нд | нд | нд | нд | 1 | нд | нд | нд | нд | нд | нд | 1 | нд | нд | нд | нд | нд | нд | нд | нд | нд | нд | нд | нд | нд | нд | нд | нд | нд | нд | нд | нд | нд | 0 | 0 | 0 | 0 | 0 | 0 | 1 | 0 | 0 | 0 | 0 | 0 | 0 | 1 | Обновления оборудования и спецтехники
1.6.37 | ПСС 131. 18Э на шасси ГАЗ-С42R33 (Next) )7-местная кабина Аппарат Управления | Р_ТЕХ0032 | 0 | 0 | 0 | 0 | 0 | 0 | 1 | 0 | 0 | 0 | 0 | 0 | 0 | 1 | нд | нд | нд | нд | нд | нд | нд | нд | нд | нд | нд | нд | нд | нд | нд | нд | нд | нд | нд | нд | нд | нд | нд | нд | нд | нд | нд | нд | нд | нд | нд | нд | нд | нд | нд | нд | нд | нд | нд | нд | нд | нд | нд | нд | нд | нд | нд | нд | 1 | нд | нд | нд | нд | нд | нд | 1 | нд | нд | нд | нд | нд | нд | нд | нд | нд | нд | нд | нд | нд | нд | нд | нд | нд | нд | нд | нд | нд | 0 | 0 | 0 | 0 | 0 | 0 | 1 | 0 | 0 | 0 | 0 | 0 | 0 | 1 | Обновления оборудования и спецтехники
1.6.38 | ГАЗ 231073 Аппарат Управления | Р_ТЕХ0033 | 0 | 0 | 0 | 0 | 0 | 0 | 1 | 0 | 0 | 0 | 0 | 0 | 0 | 1 | нд | нд | нд | нд | нд | нд | нд | нд | нд | нд | нд | нд | нд | нд | нд | нд | нд | нд | нд | нд | нд | нд | нд | нд | нд | нд | нд | нд | нд | нд | нд | нд | нд | нд | нд | нд | нд | нд | нд | нд | нд | нд | нд | нд | нд | нд | нд | нд | 1 | нд | нд | нд | нд | нд | нд | 1 | нд | нд | нд | нд | нд | нд | нд | нд | нд | нд | нд | нд | нд | нд | нд | нд | нд | нд | нд | нд | нд | 0 | 0 | 0 | 0 | 0 | 0 | 1 | 0 | 0 | 0 | 0 | 0 | 0 | 1 | Обновления оборудования и спецтехники
1.6.39 | ПСС 131. 18Э на шасси ГАЗ-С42R33 (Next) )7-местная кабина Аппарат Управления | Р_ТЕХ0034 | 0 | 0 | 0 | 0 | 0 | 0 | 1 | 0 | 0 | 0 | 0 | 0 | 0 | 1 | нд | нд | нд | нд | нд | нд | нд | нд | нд | нд | нд | нд | нд | нд | нд | нд | нд | нд | нд | нд | нд | нд | нд | нд | нд | нд | нд | нд | нд | нд | нд | нд | нд | нд | нд | нд | нд | нд | нд | нд | нд | нд | нд | нд | нд | нд | нд | нд | 1 | нд | нд | нд | нд | нд | нд | 1 | нд | нд | нд | нд | нд | нд | нд | нд | нд | нд | нд | нд | нд | нд | нд | нд | нд | нд | нд | нд | нд | 0 | 0 | 0 | 0 | 0 | 0 | 1 | 0 | 0 | 0 | 0 | 0 | 0 | 1 | Обновления оборудования и спецтехники
1.6.40 | ПСС 131. 22Э на шасси ГАЗ-С42R33 (Next) )7-местная кабина Аппарат Управления | Р_ТЕХ0035 | 0 | 0 | 0 | 0 | 0 | 0 | 1 | 0 | 0 | 0 | 0 | 0 | 0 | 1 | нд | нд | нд | нд | нд | нд | нд | нд | нд | нд | нд | нд | нд | нд | нд | нд | нд | нд | нд | нд | нд | нд | нд | нд | нд | нд | нд | нд | нд | нд | нд | нд | нд | нд | нд | нд | нд | нд | нд | нд | нд | нд | нд | нд | нд | нд | нд | нд | 1 | нд | нд | нд | нд | нд | нд | 1 | нд | нд | нд | нд | нд | нд | нд | нд | нд | нд | нд | нд | нд | нд | нд | нд | нд | нд | нд | нд | нд | 0 | 0 | 0 | 0 | 0 | 0 | 1 | 0 | 0 | 0 | 0 | 0 | 0 | 1 | Обновления оборудования и спецтехники
1.6.41 | Навесное оборудование для мини погрузчика ANT-750 (щетка дорожная с принудительным орошением) Аппарат Управления | Р_ТЕХ0036 | 0 | 0 | 0 | 0 | 0 | 0 | 1 | 0 | 0 | 0 | 0 | 0 | 0 | 1 | нд | нд | нд | нд | нд | нд | нд | нд | нд | нд | нд | нд | нд | нд | нд | нд | нд | нд | нд | нд | нд | нд | нд | нд | нд | нд | нд | нд | нд | нд | нд | нд | нд | нд | нд | нд | нд | нд | нд | нд | нд | нд | нд | нд | нд | нд | нд | нд | 1 | нд | нд | нд | нд | нд | нд | 1 | нд | нд | нд | нд | нд | нд | нд | нд | нд | нд | нд | нд | нд | нд | нд | нд | нд | нд | нд | нд | нд | 0 | 0 | 0 | 0 | 0 | 0 | 1 | 0 | 0 | 0 | 0 | 0 | 0 | 1 | Обновления оборудования и спецтехники
1.6.42 | Печь термодиффузионного цинкования модель 1500 Энергоремонт | Р_ПРИБ0060 | 0 | 0 | 0 | 0 | 0 | 0 | 1 | 0 | 0 | 0 | 0 | 0 | 0 | 1 | нд | нд | нд | нд | нд | нд | нд | нд | нд | нд | нд | нд | нд | нд | нд | нд | нд | нд | нд | нд | нд | нд | нд | нд | нд | нд | нд | нд | нд | нд | нд | нд | нд | нд | нд | нд | нд | нд | нд | нд | нд | нд | нд | нд | нд | нд | нд | нд | 1 | нд | нд | нд | нд | нд | нд | 1 | нд | нд | нд | нд | нд | нд | нд | нд | нд | нд | нд | нд | нд | нд | нд | нд | нд | нд | нд | нд | нд | 0 | 0 | 0 | 0 | 0 | 0 | 1 | 0 | 0 | 0 | 0 | 0 | 0 | 1 | Обновления оборудования и спецтехники
1.6.43 | Станок гибочный с ЧПУ 2500 мм Энергоремонт | Р_ПРИБ0061 | 0 | 0 | 0 | 0 | 0 | 0 | 1 | 0 | 0 | 0 | 0 | 0 | 0 | 1 | нд | нд | нд | нд | нд | нд | нд | нд | нд | нд | нд | нд | нд | нд | нд | нд | нд | нд | нд | нд | нд | нд | нд | нд | нд | нд | нд | нд | нд | нд | нд | нд | нд | нд | нд | нд | нд | нд | нд | нд | нд | нд | нд | нд | нд | нд | нд | нд | 1 | нд | нд | нд | нд | нд | нд | 1 | нд | нд | нд | нд | нд | нд | нд | нд | нд | нд | нд | нд | нд | нд | нд | нд | нд | нд | нд | нд | нд | 0 | 0 | 0 | 0 | 0 | 0 | 1 | 0 | 0 | 0 | 0 | 0 | 0 | 1 | Обновления оборудования и спецтехники
1.6.44 | Приобретение комплекс трассопоисковый "Сталкер" 80-24 (встроенный GPS/ГЛОНАСС модуль, Li-Ion) Энгельсские МЭС | Р_ПРИБ0062 | 0 | 0 | 0 | 0 | 0 | 0 | 1 | 0 | 0 | 0 | 0 | 0 | 0 | 1 | нд | нд | нд | нд | нд | нд | нд | нд | нд | нд | нд | нд | нд | нд | нд | нд | нд | нд | нд | нд | нд | нд | нд | нд | нд | нд | нд | нд | нд | нд | нд | нд | нд | нд | нд | нд | нд | нд | нд | нд | нд | нд | нд | нд | нд | нд | нд | нд | нд | нд | нд | нд | нд | нд | нд | нд | нд | нд | нд | нд | нд | нд | 1 | нд | нд | нд | нд | нд | нд | 1 | нд | нд | нд | нд | нд | нд | нд | 0 | 0 | 0 | 0 | 0 | 0 | 1 | 0 | 0 | 0 | 0 | 0 | 0 | 1 | Обновления оборудования и спецтехники
1.6.45 | Приобретение поверительного оборудования в ЦМЛ: Установка УППУ-МЭ 3.1КМ-С (базовый комплект) | Р_ПРИБ0063 | 0 | 0 | 0 | 0 | 0 | 0 | 1 | 0 | 0 | 0 | 0 | 0 | 0 | 1 | нд | нд | нд | нд | нд | нд | нд | нд | нд | нд | нд | нд | нд | нд | нд | нд | нд | нд | нд | нд | нд | нд | нд | нд | нд | нд | нд | нд | нд | нд | нд | нд | нд | нд | нд | нд | нд | нд | нд | нд | нд | нд | нд | нд | нд | нд | нд | нд | нд | нд | нд | нд | нд | нд | нд | нд | нд | нд | нд | нд | нд | нд | 1 | нд | нд | нд | нд | нд | нд | 1 | нд | нд | нд | нд | нд | нд | нд | 0 | 0 | 0 | 0 | 0 | 0 | 1 | 0 | 0 | 0 | 0 | 0 | 0 | 1 | Обновления оборудования и спецтехники
1.6.46 | ПСС 131. 18Э на шасси ГАЗ-С42R33 (Next) )7-местная кабина Аппарат Управления | Р_ПРИБ0064 | 0 | 0 | 0 | 0 | 0 | 0 | 1 | 0 | 0 | 0 | 0 | 0 | 0 | 1 | нд | нд | нд | нд | нд | нд | нд | нд | нд | нд | нд | нд | нд | нд | нд | нд | нд | нд | нд | нд | нд | нд | нд | нд | нд | нд | нд | нд | нд | нд | нд | нд | нд | нд | нд | нд | нд | нд | нд | нд | нд | нд | нд | нд | нд | нд | нд | нд | нд | нд | нд | нд | нд | нд | нд | нд | нд | нд | нд | нд | нд | нд | 1 | нд | нд | нд | нд | нд | нд | 1 | нд | нд | нд | нд | нд | нд | нд | 0 | 0 | 0 | 0 | 0 | 0 | 1 | 0 | 0 | 0 | 0 | 0 | 0 | 1 | Обновления оборудования и спецтехники
1.6.47 | ГАЗ 231073 Аппарат Управления | Р_ПРИБ0065 | 0 | 0 | 0 | 0 | 0 | 0 | 1 | 0 | 0 | 0 | 0 | 0 | 0 | 1 | нд | нд | нд | нд | нд | нд | нд | нд | нд | нд | нд | нд | нд | нд | нд | нд | нд | нд | нд | нд | нд | нд | нд | нд | нд | нд | нд | нд | нд | нд | нд | нд | нд | нд | нд | нд | нд | нд | нд | нд | нд | нд | нд | нд | нд | нд | нд | нд | нд | нд | нд | нд | нд | нд | нд | нд | нд | нд | нд | нд | нд | нд | 1 | нд | нд | нд | нд | нд | нд | 1 | нд | нд | нд | нд | нд | нд | нд | 0 | 0 | 0 | 0 | 0 | 0 | 1 | 0 | 0 | 0 | 0 | 0 | 0 | 1 | Обновления оборудования и спецтехники
1.6.48 | ПСС 131. 18Э на шасси ГАЗ-С42R33 (Next) )7-местная кабина Аппарат Управления | Р_ПРИБ0066 | 0 | 0 | 0 | 0 | 0 | 0 | 1 | 0 | 0 | 0 | 0 | 0 | 0 | 1 | нд | нд | нд | нд | нд | нд | нд | нд | нд | нд | нд | нд | нд | нд | нд | нд | нд | нд | нд | нд | нд | нд | нд | нд | нд | нд | нд | нд | нд | нд | нд | нд | нд | нд | нд | нд | нд | нд | нд | нд | нд | нд | нд | нд | нд | нд | нд | нд | нд | нд | нд | нд | нд | нд | нд | нд | нд | нд | нд | нд | нд | нд | 1 | нд | нд | нд | нд | нд | нд | 1 | нд | нд | нд | нд | нд | нд | нд | 0 | 0 | 0 | 0 | 0 | 0 | 1 | 0 | 0 | 0 | 0 | 0 | 0 | 1 | Обновления оборудования и спецтехники
1.6.49 | ГАЗ 231073 Аппарат Управления | Р_ПРИБ0067 | 0 | 0 | 0 | 0 | 0 | 0 | 1 | 0 | 0 | 0 | 0 | 0 | 0 | 1 | нд | нд | нд | нд | нд | нд | нд | нд | нд | нд | нд | нд | нд | нд | нд | нд | нд | нд | нд | нд | нд | нд | нд | нд | нд | нд | нд | нд | нд | нд | нд | нд | нд | нд | нд | нд | нд | нд | нд | нд | нд | нд | нд | нд | нд | нд | нд | нд | нд | нд | нд | нд | нд | нд | нд | нд | нд | нд | нд | нд | нд | нд | 1 | нд | нд | нд | нд | нд | нд | 1 | нд | нд | нд | нд | нд | нд | нд | 0 | 0 | 0 | 0 | 0 | 0 | 1 | 0 | 0 | 0 | 0 | 0 | 0 | 1 | Обновления оборудования и спецтехники
1.6.50 | ПСС 131. 18Э на шасси ГАЗ-С42R33 (Next) )7-местная кабина Аппарат Управления | Р_ПРИБ0068 | 0 | 0 | 0 | 0 | 0 | 0 | 1 | 0 | 0 | 0 | 0 | 0 | 0 | 1 | нд | нд | нд | нд | нд | нд | нд | нд | нд | нд | нд | нд | нд | нд | нд | нд | нд | нд | нд | нд | нд | нд | нд | нд | нд | нд | нд | нд | нд | нд | нд | нд | нд | нд | нд | нд | нд | нд | нд | нд | нд | нд | нд | нд | нд | нд | нд | нд | нд | нд | нд | нд | нд | нд | нд | нд | нд | нд | нд | нд | нд | нд | 1 | нд | нд | нд | нд | нд | нд | 1 | нд | нд | нд | нд | нд | нд | нд | 0 | 0 | 0 | 0 | 0 | 0 | 1 | 0 | 0 | 0 | 0 | 0 | 0 | 1 | Обновления оборудования и спецтехники
1.6.51 | ГАЗ 231073 Аппарат Управления | Р_ПРИБ0069 | 0 | 0 | 0 | 0 | 0 | 0 | 1 | 0 | 0 | 0 | 0 | 0 | 0 | 1 | нд | нд | нд | нд | нд | нд | нд | нд | нд | нд | нд | нд | нд | нд | нд | нд | нд | нд | нд | нд | нд | нд | нд | нд | нд | нд | нд | нд | нд | нд | нд | нд | нд | нд | нд | нд | нд | нд | нд | нд | нд | нд | нд | нд | нд | нд | нд | нд | нд | нд | нд | нд | нд | нд | нд | нд | нд | нд | нд | нд | нд | нд | 1 | нд | нд | нд | нд | нд | нд | 1 | нд | нд | нд | нд | нд | нд | нд | 0 | 0 | 0 | 0 | 0 | 0 | 1 | 0 | 0 | 0 | 0 | 0 | 0 | 1 | Обновления оборудования и спецтехники
1.6.52 | Аппарат ручной лазерной сварки металла | Р_ПРИБ0070 | 0 | 0 | 0 | 0 | 0 | 0 | 1 | 0 | 0 | 0 | 0 | 0 | 0 | 1 | нд | нд | нд | нд | нд | нд | нд | нд | нд | нд | нд | нд | нд | нд | нд | нд | нд | нд | нд | нд | нд | нд | нд | нд | нд | нд | нд | нд | нд | нд | нд | нд | нд | нд | нд | нд | нд | нд | нд | нд | нд | нд | нд | нд | нд | нд | нд | нд | нд | нд | нд | нд | нд | нд | нд | нд | нд | нд | нд | нд | нд | нд | 1 | нд | нд | нд | нд | нд | нд | 1 | нд | нд | нд | нд | нд | нд | нд | 0 | 0 | 0 | 0 | 0 | 0 | 1 | 0 | 0 | 0 | 0 | 0 | 0 | 1 | Обновления оборудования и спецтехники
1.6.53 | Дизель-генераторы | P_ТЕХ0037 | 0 | 0 | 0 | 0 | 0 | 0 | 3 | 0 | 0 | 0 | 0 | 0 | 0 | 3 | нд | нд | нд | нд | нд | нд | нд | нд | нд | нд | нд | нд | нд | нд | 0 | 0 | 0 | 0 | 0 | 0 | 3 | 0 | 0 | 0 | 0 | 0 | 0 | 3 | нд | нд | нд | нд | нд | нд | нд | нд | нд | нд | нд | нд | нд | нд | нд | нд | нд | нд | нд | нд | нд | нд | нд | нд | нд | нд | нд | нд | нд | нд | нд | нд | нд | нд | нд | нд | нд | нд | нд | нд | нд | нд | нд | нд | нд | нд | нд | нд | нд | 0 | 0 | 0 | 0 | 0 | 0 | 3 | 0 | 0 | 0 | 0 | 0 | 0 | 3 | Обновления оборудования и спецтехники
1.6.54 | Одноосный автомобильный прицеп Аппарат управления | Q_ТЕХ0038 | нд | нд | нд | нд | нд | нд | нд | нд | нд | нд | нд | нд | нд | 1 | нд | нд | нд | нд | нд | нд | нд | нд | нд | нд | нд | нд | нд | 1 | нд | нд | нд | нд | нд | нд | нд | нд | нд | нд | нд | нд | нд | нд | нд | нд | нд | нд | нд | нд | нд | нд | нд | нд | нд | нд | нд | 1 | нд | нд | нд | нд | нд | нд | нд | нд | нд | нд | нд | нд | нд | нд | нд | нд | нд | нд | нд | нд | нд | нд | нд | нд | нд | нд | нд | нд | нд | нд | нд | нд | нд | нд | нд | нд | нд | нд | нд | нд | нд | нд | 0 | 0 | 0 | 0 | 0 | 0 | 1 | Обновления оборудования и спецтехники
1.6.55 | Одноосный автомобильный прицеп Аппарат управления | Q_ТЕХ0039 | нд | нд | нд | нд | нд | нд | нд | нд | нд | нд | нд | нд | нд | 1 | нд | нд | нд | нд | нд | нд | нд | нд | нд | нд | нд | нд | нд | 1 | нд | нд | нд | нд | нд | нд | нд | нд | нд | нд | нд | нд | нд | нд | нд | нд | нд | нд | нд | нд | нд | нд | нд | нд | нд | нд | нд | 1 | нд | нд | нд | нд | нд | нд | нд | нд | нд | нд | нд | нд | нд | нд | нд | нд | нд | нд | нд | нд | нд | нд | нд | нд | нд | нд | нд | нд | нд | нд | нд | нд | нд | нд | нд | нд | нд | нд | нд | нд | нд | нд | 0 | 0 | 0 | 0 | 0 | 0 | 1 | Обновления оборудования и спецтехники
1.6.56 | Одноосный автомобильный прицеп Аппарат управления | Q_ТЕХ0040 | нд | нд | нд | нд | нд | нд | нд | нд | нд | нд | нд | нд | нд | 1 | нд | нд | нд | нд | нд | нд | нд | нд | нд | нд | нд | нд | нд | 1 | нд | нд | нд | нд | нд | нд | нд | нд | нд | нд | нд | нд | нд | нд | нд | нд | нд | нд | нд | нд | нд | нд | нд | нд | нд | нд | нд | 1 | нд | нд | нд | нд | нд | нд | нд | нд | нд | нд | нд | нд | нд | нд | нд | нд | нд | нд | нд | нд | нд | нд | нд | нд | нд | нд | нд | нд | нд | нд | нд | нд | нд | нд | нд | нд | нд | нд | нд | нд | нд | нд | 0 | 0 | 0 | 0 | 0 | 0 | 1 | Обновления оборудования и спецтехники
1.6.57 | Лада Веста Аппарат управления | Q_ТЕХ0041 | нд | нд | нд | нд | нд | нд | нд | нд | нд | нд | нд | нд | нд | 1 | нд | нд | нд | нд | нд | нд | нд | нд | нд | нд | нд | нд | нд | 1 | нд | нд | нд | нд | нд | нд | нд | нд | нд | нд | нд | нд | нд | нд | нд | нд | нд | нд | нд | нд | нд | нд | нд | нд | нд | нд | нд | 1 | нд | нд | нд | нд | нд | нд | нд | нд | нд | нд | нд | нд | нд | нд | нд | нд | нд | нд | нд | нд | нд | нд | нд | нд | нд | нд | нд | нд | нд | нд | нд | нд | нд | нд | нд | нд | нд | нд | нд | нд | нд | нд | 0 | 0 | 0 | 0 | 0 | 0 | 1 | Обновления оборудования и спецтехники
Главный инженер АО "Облкоммунэнерго" А.Ф. Качалов

## Лист2
Приложение N 7
к приказу Министерства энергетики РФ
от 5 мая 2016 г. N 380
Форма 7. Краткое описание инвестиционной программы. Ввод объектов инвестиционной деятельности (мощностей) в эксплуатацию
Инвестиционная программа АО "Облкоммунэнерго" на 2022-2026 гг.
Год раскрытия информации: 2021 год
Номер группы инвестиционных проектов | Наименование инвестиционного проекта (группы инвестиционных проектов) | Идентификатор инвестиционного проекта | Характеристики объекта электроэнергетики (объекта инвестиционной деятельности) | [13 empty] | Ввод объектов инвестиционной деятельности (мощностей) в эксплуатацию в 2015 году | [97 empty] | Краткое обоснование корректировки утвержденного плана
[31 empty] | 2022 год | [13 empty] | 2023 год | [13 empty] | 2024 год | [13 empty] | 2025 год | [13 empty] | 2026 год | [13 empty] | Итого за период реализации инвестиционной программы
|  |  | План | [6 empty] | Факт (Предложение по корректировке утвержденного плана) | [6 empty] | План | [6 empty] | Факт (Предложение по корректировке утвержденного плана) | [6 empty] | План | [6 empty] | Предложение по корректировке утвержденного плана | [6 empty] | План | [6 empty] | Предложение по корректировке утвержденного плана | [6 empty] | План | [6 empty] | Предложение по корректировке утвержденного плана | [6 empty] | План | [6 empty] | Предложение по корректировке утвержденного плана | [6 empty] | План | [6 empty] | Предложение по корректировке утвержденного плана | [6 empty] | План | [6 empty] | Предложение по корректировке утвержденного плана
|  |  | МВ х А | Мвар | км ВЛ 1-цеп | км ВЛ 2-цеп | км КЛ | МВт | шт | МВ х А | Мвар | км ВЛ 1-цеп | км ВЛ 2-цеп | км КЛ | МВт | шт | МВ х А | Мвар | км ВЛ 1-цеп | км ВЛ 2-цеп | км КЛ | МВт | шт | МВ х А | Мвар | км ВЛ 1-цеп | км ВЛ 2-цеп | км КЛ | МВт | шт | МВ х А | Мвар | км ВЛ 1-цеп | км ВЛ 2-цеп | км КЛ | МВт | шт | МВ х А | Мвар | км ВЛ 1-цеп | км ВЛ 2-цеп | км КЛ | МВт | шт | МВ х А | Мвар | км ВЛ 1-цеп | км ВЛ 2-цеп | км КЛ | МВт | шт | МВ х А | Мвар | км ВЛ 1-цеп | км ВЛ 2-цеп | км КЛ | МВт | шт | МВ х А | Мвар | км ВЛ 1-цеп | км ВЛ 2-цеп | км КЛ | МВт | шт | МВ х А | Мвар | км ВЛ 1-цеп | км ВЛ 2-цеп | км КЛ | МВт | шт | МВ х А | Мвар | км ВЛ 1-цеп | км ВЛ 2-цеп | км КЛ | МВт | шт | МВ х А | Мвар | км ВЛ 1-цеп | км ВЛ 2-цеп | км КЛ | МВт | шт | МВ х А | Мвар | км ВЛ 1-цеп | км ВЛ 2-цеп | км КЛ | МВт | шт | МВ х А | Мвар | км ВЛ 1-цеп | км ВЛ 2-цеп | км КЛ | МВт | шт | МВ х А | Мвар | км ВЛ 1-цеп | км ВЛ 2-цеп | км КЛ | МВт | шт | МВ х А | Мвар | км ВЛ 1-цеп | км ВЛ 2-цеп | км КЛ | МВт | шт
1 | 2 | 3 | 4.1.1 | 4.1.2 | 4.1.3 | 4.1.4 | 4.1.5 | 4.1.6 | 4.1.7 | 4.1.1 | 4.1.2 | 4.1.3 | 4.1.4 | 4.1.5 | 4.1.6 | 4.1.7 | 5.1.1 | 5.1.2 | 5.1.3 | 5.1.4 | 5.1.5 | 5.1.6 | 5.1.7 | 5.2.1 | 5.2.2 | 5.2.3 | 5.2.4 | 5.2.5 | 5.2.6 | 5.2.7 | 6.3.1 | 6.3.2 | 6.3.3 | 6.3.4 | 6.3.5 | 6.3.6 | 6.3.7 | 6.4.1 | 6.4.2 | 6.4.3 | 6.4.4 | 6.4.5 | 6.4.6 | 6.4.7 | 6.5.1 | 6.5.2 | 6.5.3 | 6.5.4 | 6.5.5 | 6.5.6 | 6.5.7 | 6.6.1 | 6.6.2 | 6.6.3 | 6.6.4 | 6.6.5 | 6.6.6 | 6.6.7 | 6.7.1 | 6.7.2 | 6.7.3 | 6.7.4 | 6.7.5 | 6.7.6 | 6.7.7 | 6.8.1 | 6.8.2 | 6.8.3 | 6.8.4 | 6.8.5 | 6.8.6 | 6.8.7 | 6.9.1 | 6.9.2 | 6.9.3 | 6.9.4 | 6.9.5 | 6.9.6 | 6.9.7 | 6.10.1 | 6.10.2 | 6.10.3 | 6.10.4 | 6.10.5 | 6.10.6 | 6.10.7 | 6.11.1 | 6.11.2 | 6.11.3 | 6.11.4 | 6.11.5 | 6.11.6 | 6.11.7 | 6.12.1 | 6.12.2 | 6.12.3 | 6.12.4 | 6.12.5 | 6.12.6 | 6.12.7 | 7.1.1 | 7.1.2 | 7.1.3 | 7.1.4 | 7.1.5 | 7.1.6 | 7.1.7 | 7.2.1 | 7.2.2 | 7.2.3 | 7.2.4 | 7.2.5 | 7.2.6 | 7.2.7 | 8
0 | Всего по инвестиционной программе, в том числе: |  | 13.983 | 0 | 98.851 | 0 | 31.463 | 0 | 240 | 19.509 | 0 | 138.717 | 0 | 29.897 | 0 | 275 | 0 | 0 | 0 | 0 | 0 | 0 | 0 | 0 | 0 | 0 | 0 | 0 | 0 | 0 | 3.973 | 0 | 27.29 | 0 | 4.21 | 0 | 70 | 0.6 | 0 | 11.925 | 0 | 8.725 | 0 | 34 | 5.26 | 0 | 5.159 | 0 | 3.75 | 0 | 42 | 2.123 | 0 | 42.305 | 0 | 5.297 | 0 | 63 | 0 | 0 | 5.9 | 0 | 9.35 | 0 | 31 | 3.596 | 0 | 41.511 | 0 | 7.028 | 0 | 102 | 3.95 | 0 | 50.213 | 0 | 8.953 | 0 | 55 | 7.54 | 0 | 0 | 0 | 0 | 0 | 13 | 0.8 | 0 | 10.289 | 0 | 5.2 | 0 | 42 | 5.4 | 0 | 42.976 | 0 | 8.847 | 0 | 62 | 13.983 | 0 | 98.851 | 0 | 31.463 | 0 | 240 | 19.259 | 0 | 138.717 | 0 | 29.897 | 0 | 274
0.2 | Реконструкция, модернизация, техническое перевооружение, всего |  | 13.983 | 0 | 98.851 | 0 | 31.463 | 0 | 240 | 19.509 | 0 | 138.717 | 0 | 29.897 | 0 | 275 | 0 | 0 | 0 | 0 | 0 | 0 | 0 | 0 | 0 | 0 | 0 | 0 | 0 | 0 | 3.973 | 0 | 27.29 | 0 | 4.21 | 0 | 70 | 0.6 | 0 | 11.925 | 0 | 8.725 | 0 | 34 | 5.26 | 0 | 5.159 | 0 | 3.75 | 0 | 42 | 2.123 | 0 | 42.305 | 0 | 5.297 | 0 | 63 | 0 | 0 | 5.9 | 0 | 9.35 | 0 | 31 | 3.596 | 0 | 41.511 | 0 | 7.028 | 0 | 102 | 3.95 | 0 | 50.213 | 0 | 8.953 | 0 | 55 | 7.54 | 0 | 0 | 0 | 0 | 0 | 13 | 0.8 | 0 | 10.289 | 0 | 5.2 | 0 | 42 | 5.4 | 0 | 42.976 | 0 | 8.847 | 0 | 62 | 13.983 | 0 | 98.851 | 0 | 31.463 | 0 | 240 | 19.259 | 0 | 138.717 | 0 | 29.897 | 0 | 274
1.2 | Реконструкция, модернизация, техническое перевооружение всего, в том числе: |  | 13.983 | 0 | 98.851 | 0 | 31.463 | 0 | 240 | 19.509 | 0 | 138.717 | 0 | 29.897 | 0 | 275 | 0 | 0 | 0 | 0 | 0 | 0 | 0 | 0 | 0 | 0 | 0 | 0 | 0 | 0 | 3.973 | 0 | 27.29 | 0 | 4.21 | 0 | 70 | 0.6 | 0 | 11.925 | 0 | 8.725 | 0 | 34 | 5.26 | 0 | 5.159 | 0 | 3.75 | 0 | 42 | 2.123 | 0 | 42.305 | 0 | 5.297 | 0 | 63 | 0 | 0 | 5.9 | 0 | 9.35 | 0 | 31 | 3.596 | 0 | 41.511 | 0 | 7.028 | 0 | 102 | 3.95 | 0 | 50.213 | 0 | 8.953 | 0 | 55 | 7.54 | 0 | 0 | 0 | 0 | 0 | 13 | 0.8 | 0 | 10.289 | 0 | 5.2 | 0 | 42 | 5.4 | 0 | 42.976 | 0 | 8.847 | 0 | 62 | 13.983 | 0 | 98.851 | 0 | 31.463 | 0 | 240 | 19.259 | 0 | 138.717 | 0 | 29.897 | 0 | 274
1.2.1 | Реконструкция, модернизация, техническое перевооружение трансформаторных и иных подстанций, распределительных пунктов, всего, в том числе: |  | 13.983 | 0 | 0 | 0 | 0 | 0 | 216 | 19.509 | 0 | 0 | 0 | 0 | 0 | 269 | 0 | 0 | 0 | 0 | 0 | 0 | 0 | 0 | 0 | 0 | 0 | 0 | 0 | 0 | 3.973 | 0 | 0 | 0 | 0 | 0 | 63 | 0.6 | 0 | 0 | 0 | 0 | 0 | 34 | 5.26 | 0 | 0 | 0 | 0 | 0 | 36 | 2.123 | 0 | 0 | 0 | 0 | 0 | 63 | 0 | 0 | 0 | 0 | 0 | 0 | 27 | 3.596 | 0 | 0 | 0 | 0 | 0 | 102 | 3.95 | 0 | 0 | 0 | 0 | 0 | 48 | 7.54 | 0 | 0 | 0 | 0 | 0 | 11 | 0.8 | 0 | 0 | 0 | 0 | 0 | 42 | 5.4 | 0 | 0 | 0 | 0 | 0 | 58 | 13.983 | 0 | 0 | 0 | 0 | 0 | 216 | 19.259 | 0 | 0 | 0 | 0 | 0 | 268
1.2.1.1 | Реконструкция трансформаторных и иных подстанций, всего, в том числе: |  | 13.983 | 0 | 0 | 0 | 0 | 0 | 79 | 19.509 | 0 | 0 | 0 | 0 | 0 | 126 | 0 | 0 | 0 | 0 | 0 | 0 | 0 | 0 | 0 | 0 | 0 | 0 | 0 | 0 | 3.973 | 0 | 0 | 0 | 0 | 0 | 21 | 0.6 | 0 | 0 | 0 | 0 | 0 | 16 | 5.26 | 0 | 0 | 0 | 0 | 0 | 12 | 2.123 | 0 | 0 | 0 | 0 | 0 | 19 | 0 | 0 | 0 | 0 | 0 | 0 | 12 | 3.596 | 0 | 0 | 0 | 0 | 0 | 62 | 3.95 | 0 | 0 | 0 | 0 | 0 | 22 | 7.54 | 0 | 0 | 0 | 0 | 0 | 10 | 0.8 | 0 | 0 | 0 | 0 | 0 | 12 | 5.4 | 0 | 0 | 0 | 0 | 0 | 18 | 13.983 | 0 | 0 | 0 | 0 | 0 | 79 | 19.259 | 0 | 0 | 0 | 0 | 0 | 125
1.2.1.1.1 | ТП-21.01, замена на ГКТП-250 кВА 10/0,4 кВ Балашовские ГЭС | G_ТП0001 | [6 empty] | 1 | [6 empty] | 0 | [20 empty] | 1 | [6 empty] | 0 | [62 empty] | 1 | [6 empty] | 0
1.2.1.1.2 | ТП-12, замена на ГКТП-250 кВА 10/0,4 кВ Дергачевские ГЭС | G_ТП0002 | [6 empty] | 1 | [6 empty] | - | [20 empty] | 1 | [6 empty] | - | [62 empty] | 1 | [6 empty] | - | Реконструкция электросетевого оборудования с высоким уровнем износа
1.2.1.1.3 | КТП-37, замена на ГКТП-250 кВА 10/0,4 кВ Калининские ГЭС | G_ТП0003 | [6 empty] | 1 | [6 empty] | - | [20 empty] | 1 | [6 empty] | - | [62 empty] | 1 | [6 empty] | - | Реконструкция электросетевого оборудования с высоким уровнем износа
1.2.1.1.4 | ГКТП-37, замена на ГКТП-250 кВА 10/0,4 кВ Красноармейские ГЭС | G_ТП0004 | [6 empty] | 1 | [6 empty] | - | [20 empty] | 1 | [6 empty] | - | [62 empty] | 1 | [6 empty] | - | Реконструкция электросетевого оборудования с высоким уровнем износа
1.2.1.1.5 | ЗТП-103, замена на ГКТП-250 кВА 10/0,4 кВ Краснокутские ГЭС | G_ТП0005 | [6 empty] | 1 | [6 empty] | - | [20 empty] | 1 | [6 empty] | - | [62 empty] | 1 | [6 empty] | - | Реконструкция электросетевого оборудования с высоким уровнем износа
1.2.1.1.6 | КТП-273, замена на ГКТП-250 кВА 10/0,4 кВ Питерские ГЭС | G_ТП0006 | [6 empty] | 1 | [6 empty] | - | [20 empty] | 1 | [6 empty] | - | [62 empty] | 1 | [6 empty] | - | Реконструкция электросетевого оборудования с высоким уровнем износа
1.2.1.1.7 | ЗТП-22, замена на ГКТП-250 кВА 10/0,4 кВ Хвалынские ГЭС | G_ТП0007 | [6 empty] | 1 | [6 empty] | - | [20 empty] | 1 | [6 empty] | - | [62 empty] | 1 | [6 empty] | - | Реконструкция электросетевого оборудования с высоким уровнем износа
1.2.1.1.8 | ГКТП-45 А, замена на ГКТП-250 кВА 10/0,4 кВ Хвалынские ГЭС | G_ТП0008 | [6 empty] | 1 | [6 empty] | 0 | [20 empty] | 1 | [6 empty] | 0 | [62 empty] | 1 | [6 empty] | 0
1.2.1.1.9 | Установка ГКТП 144- 2х630 Энгельс | H_ТП0009 | [6 empty] | 0 | [6 empty] | 1 | [20 empty] | 0 | [6 empty] | 1 | [62 empty] | 0 | [6 empty] | 1 | Реконструкция электросетевого оборудования с высоким уровнем износа
1.2.1.1.10 | Установка силового оборудования ТП-225 Энгельс | H_ТП0010 | [6 empty] | 0 | [6 empty] | 1 | [20 empty] | 0 | [6 empty] | 1 | [62 empty] | 0 | [6 empty] | 1 | Реконструкция электросетевого оборудования с высоким уровнем износа
1.2.1.1.11 | Замена силового оборудования РУ-10/0,4 кВ ЗТП-8.01 Балашов | H_ТП0011 | [6 empty] | 0 | [6 empty] | 1 | [20 empty] | 0 | [6 empty] | 1 | [62 empty] | 0 | [6 empty] | 1 | Реконструкция электросетевого оборудования с высоким уровнем износа
1.2.1.1.12 | Замена аварийной ЗТП-97 на ГКТП-250 Новоузенск | H_ТП0012 | [6 empty] | 0 | [6 empty] | 1 | [20 empty] | 0 | [6 empty] | 1 | [62 empty] | 0 | [6 empty] | 1 | Реконструкция электросетевого оборудования с высоким уровнем износа
1.2.1.1.13 | Замена силового оборудования РУ-10 кВ ЗТП-2 Ртищево | H_ТП0013 | [6 empty] | 0 | [6 empty] | 1 | [20 empty] | 0 | [6 empty] | 1 | [62 empty] | 0 | [6 empty] | 1 | Реконструкция электросетевого оборудования с высоким уровнем износа
1.2.1.1.14 | Замена силового оборудования РУ-0,4 кВ ЗТП-11 Ртищево | H_ТП0014 | [6 empty] | 0 | [6 empty] | 1 | [20 empty] | 0 | [6 empty] | 1 | [62 empty] | 0 | [6 empty] | 1 | Реконструкция электросетевого оборудования с высоким уровнем износа
1.2.1.1.15 | Замена силового оборудования РУ-10 кВ ЗТП-15 Ртищево | H_ТП0015 | [6 empty] | 0 | [6 empty] | 1 | [20 empty] | 0 | [6 empty] | 1 | [62 empty] | 0 | [6 empty] | 1 | Реконструкция электросетевого оборудования с высоким уровнем износа
1.2.1.1.16 | Замена силового оборудования РУ-10 кВ ЗТП-32 Ртищево | H_ТП0016 | [6 empty] | 0 | [6 empty] | 1 | [20 empty] | 0 | [6 empty] | 1 | [62 empty] | 0 | [6 empty] | 1 | Реконструкция электросетевого оборудования с высоким уровнем износа
1.2.1.1.17 | Замена силового оборудования РУ-10/0,4 кВ ЗТП-46 Ртищево | H_ТП0017 | [6 empty] | 0 | [6 empty] | 1 | [20 empty] | 0 | [6 empty] | 1 | [62 empty] | 0 | [6 empty] | 1 | Реконструкция электросетевого оборудования с высоким уровнем износа
1.2.1.1.18 | КТП-400 в пос. Приволжский ул. Кавказская КТП-411 | H_ТП0018 | [6 empty] | 0 | [6 empty] | 1 | [20 empty] | 0 | [6 empty] | 1 | [62 empty] | 0 | [6 empty] | 1 | Реконструкция электросетевого оборудования с высоким уровнем износа
1.2.1.1.19 | Установка и монтаж КТП-817 (п. Приволжский, 3 квартал) | H_ТП0019 | [6 empty] | 0 | [6 empty] | 1 | [20 empty] | 0 | [6 empty] | 1 | [62 empty] | 0 | [6 empty] | 1 | Реконструкция электросетевого оборудования с высоким уровнем износа
1.2.1.1.20 | Установка и монтаж КТП-Базальт-2 в районе ул. Тихорецкая 1-2 | H_ТП0020 | [6 empty] | 0 | [6 empty] | 1 | [20 empty] | 0 | [6 empty] | 1 | [62 empty] | 0 | [6 empty] | 1 | Реконструкция электросетевого оборудования с высоким уровнем износа
1.2.1.1.21 | Установка и монтаж КТП-400 ул Ярославская | H_ТП0021 | [6 empty] | 0 | [6 empty] | 1 | [20 empty] | 0 | [6 empty] | 1 | [62 empty] | 0 | [6 empty] | 1 | Реконструкция электросетевого оборудования с высоким уровнем износа
1.2.1.1.22 | Замена КТП-45 на ГКТП-250 кВА Калининское отделение БМЭС | I_ТП0028 | [6 empty] | 0 | [6 empty] | 1 | [34 empty] | 0 | [6 empty] | 1 | [48 empty] | 0 | [6 empty] | 1 | Реконструкция электросетевого оборудования с высоким уровнем износа
1.2.1.1.23 | Замена ЗТП-7 на ГКТП-250 кВА Красноармейские ГЭС | I_ТП0029 | [6 empty] | 0 | [6 empty] | 1 | [34 empty] | 0 | [6 empty] | 1 | [48 empty] | 0 | [6 empty] | 1 | Реконструкция электросетевого оборудования с высоким уровнем износа
1.2.1.1.24 | Замена КТП-54 на ГКТП-250 кВА Краснокутское отделение ЭМЭС | I_ТП0030 | [6 empty] | 0 | [6 empty] | 1 | [34 empty] | 0 | [6 empty] | 1 | [48 empty] | 0 | [6 empty] | 1 | Реконструкция электросетевого оборудования с высоким уровнем износа
1.2.1.1.25 | Замена силового оборудования РУ-10 кВ ТП-111 Ртищевские ГЭС | I_ТП0031 | [6 empty] | 0 | [6 empty] | 1 | [34 empty] | 0 | [6 empty] | 1 | [48 empty] | 0 | [6 empty] | 1 | Реконструкция электросетевого оборудования с высоким уровнем износа
1.2.1.1.26 | Замена силового оборудования РУ-0,4/10 кВ ТП-58 Ртищевские ГЭС | I_ТП0032 | [6 empty] | 0 | [6 empty] | 1 | [34 empty] | 0 | [6 empty] | 1 | [48 empty] | 0 | [6 empty] | 1 | Реконструкция электросетевого оборудования с высоким уровнем износа
1.2.1.1.27 | Замена силового оборудования РУ-10 кВ ТП-83 Ртищевские ГЭС | I_ТП0033 | [6 empty] | 0 | [6 empty] | 1 | [34 empty] | 0 | [6 empty] | 1 | [48 empty] | 0 | [6 empty] | 1 | Реконструкция электросетевого оборудования с высоким уровнем износа
1.2.1.1.28 | Замена ЗТП-4 на ГКТП-630 кВА Ртищевские ГЭС | I_ТП0034 | [6 empty] | 0 | [6 empty] | 1 | [34 empty] | 0 | [6 empty] | 1 | [48 empty] | 0 | [6 empty] | 1 | Реконструкция электросетевого оборудования с высоким уровнем износа
1.2.1.1.29 | Замена КТП-105 на ГКТП-630 кВА Энгельсские МЭС | I_ТП0035 | [6 empty] | 0 | [6 empty] | 1 | [34 empty] | 0 | [6 empty] | 1 | [48 empty] | 0 | [6 empty] | 1 | Реконструкция электросетевого оборудования с высоким уровнем износа
1.2.1.1.30 | Замена КТП-19 на ГКТП-630 кВА Энгельсские МЭС | I_ТП0036 | [6 empty] | 0 | [6 empty] | 1 | [34 empty] | 0 | [6 empty] | 1 | [48 empty] | 0 | [6 empty] | 1 | Реконструкция электросетевого оборудования с высоким уровнем износа
1.2.1.1.31 | Установка и монтаж ГКТП-6/0,4кВ -630кВА (корпус КТП) Марксовские ГЭС | I_ТП0037 | [6 empty] | 0 | [6 empty] | 1 | [34 empty] | 0 | [6 empty] | 1 | [48 empty] | 0 | [6 empty] | 1 | Реконструкция электросетевого оборудования с высоким уровнем износа
1.2.1.1.32 | Замена ТП-11 на ГКТП-630кВА ПС Дзержинская 110/10/6 "Балаковские ГЭС" | G_ТП0009 | [6 empty] | 1 | [6 empty] | 0 | [48 empty] | 1 | [6 empty] | 0 | [34 empty] | 1 | [6 empty] | 0
1.2.1.1.33 | Замена ТП-4 на ГКТП-630кВА ПС Дзержинская 110/10/6 "Балаковские ГЭС" | G_ТП0010 | [6 empty] | 1 | [6 empty] | 0 | [48 empty] | 1 | [6 empty] | 0 | [34 empty] | 1 | [6 empty] | 0
1.2.1.1.34 | Замена ТП-161 на ГКТПНп - 400кВА-6/0,4кВ "Вольские ГЭС" | G_ТП0011 | [6 empty] | 1 | [6 empty] | 0 | [48 empty] | 1 | [6 empty] | 0 | [34 empty] | 1 | [6 empty] | 0
1.2.1.1.35 | Реконструкция ГКТП-29-630 "Калининские ГЭС" | G_ТП0012 | [6 empty] | 1 | [6 empty] | 0 | [48 empty] | 1 | [6 empty] | 0 | [34 empty] | 1 | [6 empty] | 0
1.2.1.1.36 | Замена КТП-55 на ГКТП-100 кВА "Марксовские ГЭС" | G_ТП0013 | [6 empty] | 1 | [6 empty] | 0 | [48 empty] | 1 | [6 empty] | 0 | [34 empty] | 1 | [6 empty] | 0
1.2.1.1.37 | Демонтаж ЗТП-7 и ЗТП-38 Установка ГКТП с четырьмя воздушными вводами "Петровские ГЭС" | G_ТП0014 | [6 empty] | 1 | [6 empty] | 0 | [48 empty] | 1 | [6 empty] | 0 | [34 empty] | 1 | [6 empty] | 0
1.2.1.1.38 | Изготовление ГКТП-250 кВА для установки взамен ТП-101 Аркадакские ГЭС | J_ТП0038 | [6 empty] | 0 | [6 empty] | 1 | [48 empty] | 0 | [6 empty] | 1 | [34 empty] | 0 | [6 empty] | 1 | Реконструкция электросетевого оборудования с высоким уровнем износа
1.2.1.1.39 | Изготовление 2БКТП-2х630 для установки взамен КТП-3-18(1), КТП-3-18(2) Балаковские ГЭС | J_ТП0039 | [6 empty] | 0 | [6 empty] | 1 | [48 empty] | 0 | [6 empty] | 1 | [34 empty] | 0 | [6 empty] | 1 | Реконструкция электросетевого оборудования с высоким уровнем износа
1.2.1.1.40 | Изготовление ГКТП-630 кВА для установки взамен ЗТП-20 Вольские ГЭС | J_ТП0040 | [6 empty] | 0 | [6 empty] | 1 | [48 empty] | 0 | [6 empty] | 1 | [34 empty] | 0 | [6 empty] | 1 | Реконструкция электросетевого оборудования с высоким уровнем износа
1.2.1.1.41 | Изготовление ГКТП-250 кВА взамен ЗТП-14 Красноармейские ГЭС | J_ТП0041 | [6 empty] | 0 | [6 empty] | 1 | [48 empty] | 0 | [6 empty] | 1 | [34 empty] | 0 | [6 empty] | 1 | Реконструкция электросетевого оборудования с высоким уровнем износа
1.2.1.1.42 | Изготовление ГКТП-250 кВА взамен КТП-66 Новоузенские МЭС | J_ТП0042 | [6 empty] | 0 | [6 empty] | 1 | [48 empty] | 0 | [6 empty] | 1 | [34 empty] | 0 | [6 empty] | 1 | Реконструкция электросетевого оборудования с высоким уровнем износа
1.2.1.1.43 | Изготовление ГКТП-250 кВА взамен КТП-19 Озинские МЭС | J_ТП0043 | [6 empty] | 0 | [6 empty] | 1 | [48 empty] | 0 | [6 empty] | 1 | [34 empty] | 0 | [6 empty] | 1 | Реконструкция электросетевого оборудования с высоким уровнем износа
1.2.1.1.44 | Изготовление силового оборудования РУ-10/0,4 кВ для установки в ТП-29 Ртищевские ГЭС | J_ТП0044 | [6 empty] | 0 | [6 empty] | 10 | [48 empty] | 0 | [6 empty] | 10 | [34 empty] | 0 | [6 empty] | 10 | Реконструкция электросетевого оборудования с высоким уровнем износа
1.2.1.1.45 | Изготовление силового оборудования РУ-10/0,4 кВ для установки в ТП-73 Ртищевские ГЭС | J_ТП0045 | [6 empty] | 0 | [6 empty] | 10 | [48 empty] | 0 | [6 empty] | 10 | [34 empty] | 0 | [6 empty] | 10 | Реконструкция электросетевого оборудования с высоким уровнем износа
1.2.1.1.46 | Изготовление силового оборудования РУ-10/0,4 кВ для установки в ТП-88 Ртищевские ГЭС | J_ТП0046 | [6 empty] | 0 | [6 empty] | 10 | [48 empty] | 0 | [6 empty] | 10 | [34 empty] | 0 | [6 empty] | 10 | Реконструкция электросетевого оборудования с высоким уровнем износа
1.2.1.1.47 | Изготовление силового оборудования РУ-10/0,4 кВ для установки в ТП-31 Ртищевские ГЭС | J_ТП0047 | [6 empty] | 0 | [6 empty] | 8 | [48 empty] | 0 | [6 empty] | 8 | [34 empty] | 0 | [6 empty] | 8 | Реконструкция электросетевого оборудования с высоким уровнем износа
1.2.1.1.48 | Установка 2 БКТП 2х1600 для микрорайона 3 Г Балаковские ГЭС | J_ТП0048 | [6 empty] | 0 | [6 empty] | 1 | [48 empty] | 0 | [6 empty] | 1 | [34 empty] | 0 | [6 empty] | 1 | Реконструкция электросетевого оборудования с высоким уровнем износа
1.2.1.1.49 | Оборудование РП-23 Энгельсские МЭС | J_ТП0049 | [6 empty] | 0 | [6 empty] | 5 | [48 empty] | 0 | [6 empty] | 5 | [34 empty] | 0 | [6 empty] | 5 | Реконструкция электросетевого оборудования с высоким уровнем износа
1.2.1.1.50 | Изготовление ГКТП-250 кВА взамен ТП-29 Балаковские ГЭС | K_ТП0050 | [6 empty] | 1 | [6 empty] | - | [62 empty] | 1 | [6 empty] | - | [20 empty] | 1 | [6 empty] | - | Реконструкция электросетевого оборудования с высоким уровнем износа
1.2.1.1.51 | ТП-6.03 «ПМТ» замена силового оборудования РУ-0,4/10 кВ Балашовские МЭС | K_ТП0051 | [6 empty] | 1 | [6 empty] | - | [62 empty] | 1 | [6 empty] | - | [20 empty] | 1 | [6 empty] | - | Реконструкция электросетевого оборудования с высоким уровнем износа
1.2.1.1.52 | ТП-14.04 «Дом АТП» замена силового оборудования РУ-0,4/10 кВ Балашовские МЭС | K_ТП0052 | [6 empty] | 1 | [6 empty] | - | [62 empty] | 1 | [6 empty] | - | [20 empty] | 1 | [6 empty] | - | Реконструкция электросетевого оборудования с высоким уровнем износа
1.2.1.1.53 | Изготовление ГКТП-400 кВА для установки взамен ТП-161 Вольские ГЭС | K_ТП0053 | [6 empty] | 1 | [6 empty] | 0 | [62 empty] | 1 | [6 empty] | 0 | [20 empty] | 1 | [6 empty] | 0
1.2.1.1.54 | ТП-29 замена силового оборудования РУ-0,4/ 6 кВ Вольские ГЭС | K_ТП0054 | [6 empty] | 1 | [6 empty] | - | [62 empty] | 1 | [6 empty] | - | [20 empty] | 1 | [6 empty] | - | Реконструкция электросетевого оборудования с высоким уровнем износа
1.2.1.1.55 | Изготовление ГКТП-250 кВА взамен КТП-40 Новоузенские МЭС | K_ТП0055 | [6 empty] | 1 | [6 empty] | - | [62 empty] | 1 | [6 empty] | - | [20 empty] | 1 | [6 empty] | - | Реконструкция электросетевого оборудования с высоким уровнем износа
1.2.1.1.56 | Изготовление ГКТП-160 кВА взамен КТП- 30 Озинские МЭС | K_ТП0056 | [6 empty] | 1 | [6 empty] | - | [62 empty] | 1 | [6 empty] | - | [20 empty] | 1 | [6 empty] | - | Реконструкция электросетевого оборудования с высоким уровнем износа
1.2.1.1.57 | Изготовление ГКТП-250 кВА взамен КТП-73 Пугачевские ГЭС | K_ТП0057 | [6 empty] | 1 | [6 empty] | - | [62 empty] | 1 | [6 empty] | - | [20 empty] | 1 | [6 empty] | - | Реконструкция электросетевого оборудования с высоким уровнем износа
1.2.1.1.58 | Изготовление ГКТП-400 кВА взамен КТП-39 Энгельсские МЭС | K_ТП0058 | [6 empty] | 1 | [6 empty] | - | [62 empty] | 1 | [6 empty] | - | [20 empty] | 1 | [6 empty] | - | Реконструкция электросетевого оборудования с высоким уровнем износа
1.2.1.1.59 | Изготовление ГКТП-160 кВА взамен ТП-108 Краснокутское от-ние ЭМЭС | K_ТП0059 | [6 empty] | 1 | [6 empty] | - | [62 empty] | 1 | [6 empty] | - | [20 empty] | 1 | [6 empty] | - | Реконструкция электросетевого оборудования с высоким уровнем износа
1.2.1.1.60 | Изготовление ГКТП-630 кВА взамен ТП-109 Ровенское от-ние ЭМЭС | K_ТП0060 | [6 empty] | 1 | [6 empty] | 0 | [62 empty] | 1 | [6 empty] | 0 | [20 empty] | 1 | [6 empty] | 0
1.2.1.1.61 | Замена ТП-24 на КТП-630кВА ПС Дзержинская 110/10/6 "Балаковские ГЭС" | K_ТП0022 | [6 empty] | 1 | [6 empty] | 0 | [76 empty] | 1 | [13 empty] | 1 | [6 empty] | 0
1.2.1.1.62 | замена КТП-98 на ГКТП-630 "Вольские ГЭС" | K_ТП0023 | [6 empty] | 1 | [6 empty] | 0 | [76 empty] | 1 | [13 empty] | 1 | [6 empty] | 0
1.2.1.1.63 | Замена оборудования в КТП-113-160 "Мокроусские ГЭС" | K_ТП0024 | [6 empty] | 5 | [6 empty] | 0 | [76 empty] | 5 | [13 empty] | 5 | [6 empty] | 0
1.2.1.1.64 | Замена КТП-9 на ГКТП-160 "Новоузенские ГЭС" | K_ТП0025 | [6 empty] | 1 | [6 empty] | 0 | [76 empty] | 1 | [13 empty] | 1 | [6 empty] | 0
1.2.1.1.65 | Замена КТП-158-160 "Озинские ГЭС" | K_ТП0026 | [6 empty] | 1 | [6 empty] | 0 | [76 empty] | 1 | [13 empty] | 1 | [6 empty] | 0
1.2.1.1.66 | Замена КТП-118 на ГКТП-160кВА "Питерские ГЭС" | K_ТП0027 | [6 empty] | 1 | [6 empty] | 0 | [76 empty] | 1 | [13 empty] | 1 | [6 empty] | 0
1.2.1.1.67 | Изготовление ГКТП-250 кВА взамен ТП-210 Аркадакские ГЭС | K_ТП0028 | [6 empty] | 0 | [6 empty] | 1 | [76 empty] | 0 | [6 empty] | 1 | [6 empty] | 0 | [6 empty] | 1 | Реконструкция электросетевого оборудования с высоким уровнем износа
1.2.1.1.68 | Изготовление ГКТП-250 кВА взамен ТП-2 Балаковские ГЭС | K_ТП0029 | [6 empty] | 0 | [6 empty] | 1 | [76 empty] | 0 | [6 empty] | 1 | [6 empty] | 0 | [6 empty] | 1 | Реконструкция электросетевого оборудования с высоким уровнем износа
1.2.1.1.69 | Изготовление ГКТП- 250 кВА взамен ТП-15 Вольские ГЭС | K_ТП0030 | [6 empty] | 0 | [6 empty] | 1 | [76 empty] | 0 | [6 empty] | 1 | [6 empty] | 0 | [6 empty] | 1 | Реконструкция электросетевого оборудования с высоким уровнем износа
1.2.1.1.70 | Изготовление и установка новой ГКТП-250 кВА № 73 Марксовские ГЭС | K_ТП0031 | [6 empty] | 0 | [6 empty] | 1 | [76 empty] | 0 | [6 empty] | 1 | [6 empty] | 0 | [6 empty] | 1 | Реконструкция электросетевого оборудования с высоким уровнем износа
1.2.1.1.71 | Изготовление ГКТП-250 кВА взамен ТП-1 Новоузенские МЭС | K_ТП0032 | [6 empty] | 0 | [6 empty] | 1 | [76 empty] | 0 | [6 empty] | 1 | [6 empty] | 0 | [6 empty] | 1 | Реконструкция электросетевого оборудования с высоким уровнем износа
1.2.1.1.72 | Изготовление ГКТП-250 кВА взамен ТП-5 Озинские МЭС | K_ТП0033 | [6 empty] | 0 | [6 empty] | 1 | [76 empty] | 0 | [6 empty] | 1 | [6 empty] | 0 | [6 empty] | 1 | Реконструкция электросетевого оборудования с высоким уровнем износа
1.2.1.1.73 | Изготовление ГКТП-630 кВА взамен ТП-29 Пугачевские ГЭС | K_ТП0034 | [6 empty] | 0 | [6 empty] | 1 | [76 empty] | 0 | [6 empty] | 1 | [6 empty] | 0 | [6 empty] | 1 | Реконструкция электросетевого оборудования с высоким уровнем износа
1.2.1.1.74 | Установка 2ГКТП-1000 кВА Энгельсские МЭС | K_ТП0035 | 0 | [5 empty] | 0 | 2 | [5 empty] | 1 | [70 empty] | 0 | [5 empty] | 0 | 2 | [5 empty] | 1 | 0 | [5 empty] | 0 | 2 | [5 empty] | 1 | Реконструкция электросетевого оборудования с высоким уровнем износа
1.2.1.1.75 | Вольск Реконструкция ТП-57 замена трансформатора (320кВА на 400кВА) | G_ТМ0001 | 0.4 | [5 empty] | 1 | 0 | [5 empty] | 0 | [14 empty] | 0.4 | [5 empty] | 1 | 0 | [5 empty] | 0 | [56 empty] | 0.4 | [5 empty] | 1 | 0 | [5 empty] | 0
1.2.1.1.76 | Вольск Реконструкция ТП-83 замена трансформатора (180кВА на 250кВА) | G_ТМ0002 | 0.25 | [5 empty] | 1 | 0 | [5 empty] | 0 | [14 empty] | 0.25 | [5 empty] | 1 | 0 | [5 empty] | 0 | [56 empty] | 0.25 | [5 empty] | 1 | 0 | [5 empty] | 0
1.2.1.1.77 | Вольск Реконструкция ТП-85 замена трансформатора (180кВА на 100кВА) | G_ТМ0003 | 0.1 | [5 empty] | 1 | 0 | [5 empty] | 0 | [14 empty] | 0.1 | [5 empty] | 1 | 0 | [5 empty] | 0 | [56 empty] | 0.1 | [5 empty] | 1 | 0 | [5 empty] | 0
1.2.1.1.78 | Энгельс Реконструкция ТП-1142 замена трансформатора (560кВА на 630кВА) | G_ТМ0004 | 0.63 | [5 empty] | 1 | 0 | [5 empty] | 0 | [14 empty] | 0.63 | [5 empty] | 1 | 0 | [5 empty] | 0 | [56 empty] | 0.63 | [5 empty] | 1 | 0 | [5 empty] | 0
1.2.1.1.79 | Энгельс Реконструкция ТП-1144 замена трансформатора (320кВА на 400кВА) | G_ТМ0005 | 0.4 | [5 empty] | 1 | 0 | [5 empty] | 0 | [14 empty] | 0.4 | [5 empty] | 1 | 0 | [5 empty] | 0 | [56 empty] | 0.4 | [5 empty] | 1 | 0 | [5 empty] | 0
1.2.1.1.80 | Энгельс Реконструкция РП-8 замена трансформатора (320кВА на 400кВА) | G_ТМ0006 | 0.4 | [5 empty] | 1 | 0 | [5 empty] | 0 | [14 empty] | 0.4 | [5 empty] | 1 | 0 | [5 empty] | 0 | [56 empty] | 0.4 | [5 empty] | 1 | 0 | [5 empty] | 0
1.2.1.1.81 | Энгельс Реконструкция ТП-1102 замена трансформатора (320кВА на 250кВА) | G_ТМ0007 | 0.25 | [5 empty] | 1 | 0.25 | [5 empty] | 1 | [14 empty] | 0.25 | [5 empty] | 1 | - | [5 empty] | - | [56 empty] | 0.25 | [5 empty] | 1 | - | [5 empty] | - | Предпосылкой реализации проекта является необходимость реконструкции ТП, отработавшей нормативный срок эксплуатации, находящейся в неудовлетворительном техническом состоянии, увеличение нагрузок существующих потребителей, снижение потерь
1.2.1.1.82 | Энгельс Реконструкция ТП-412 замена трансформатора (180кВА на 250кВА) | G_ТМ0008 | 0.25 | [5 empty] | 1 | 0 | [5 empty] | 0 | [14 empty] | 0.25 | [5 empty] | 1 | 0 | [5 empty] | 0 | [56 empty] | 0.25 | [5 empty] | 1 | 0 | [5 empty] | 0
1.2.1.1.83 | Энгельс Реконструкция ТП-817 замена трансформатора (180кВА на 250кВА) | G_ТМ0009 | 0.25 | [5 empty] | 1 | 0 | [5 empty] | 0 | [14 empty] | 0.25 | [5 empty] | 1 | 0 | [5 empty] | 0 | [56 empty] | 0.25 | [5 empty] | 1 | 0 | [5 empty] | 0
1.2.1.1.84 | Пугачёв Реконструкция ЗТП-45 замена трансформатора (400кВА на 630кВА) | G_ТМ0010 | 0.63 | [5 empty] | 1 | 0 | [5 empty] | 0 | [14 empty] | 0.63 | [5 empty] | 1 | 0 | [5 empty] | 0 | [56 empty] | 0.63 | [5 empty] | 1 | 0 | [5 empty] | 0
1.2.1.1.85 | Ровное Реконструкция ТП-112 замена трансформатора (160кВА на 100кВА) | G_ТМ0011 | 0.1 | [5 empty] | 1 | - | [5 empty] | - | [14 empty] | 0.1 | [5 empty] | 1 | - | [5 empty] | - | [56 empty] | 0.1 | [5 empty] | 1 | - | [5 empty] | - | Предпосылкой реализации проекта является необходимость реконструкции ТП, отработавшей нормативный срок эксплуатации, находящейся в неудовлетворительном техническом состоянии, увеличение нагрузок существующих потребителей, снижение потерь
1.2.1.1.86 | Ровное Реконструкция ТП-85 замена трансформатора (160кВА на 63кВА) | G_ТМ0012 | 0.063 | [5 empty] | 1 | 0 | [5 empty] | 0 | [14 empty] | 0.063 | [5 empty] | 1 | 0 | [5 empty] | 0 | [56 empty] | 0.063 | [5 empty] | 1 | 0 | [5 empty] | 0
1.2.1.1.87 | Аркадак Реконструкция ТП-303 замена трансформатора (160кВА на 250кВА) | G_ТМ0013 | 0.25 | [5 empty] | 1 | 0 | [5 empty] | 0 | [14 empty] | 0.25 | [5 empty] | 1 | 0 | [5 empty] | 0 | [56 empty] | 0.25 | [5 empty] | 1 | 0 | [5 empty] | 0
1.2.1.1.88 | Энгельс ТП-512 замена трансформатора (180кВА на 250кВА) | H_ТМ0014 | 0 | [5 empty] | 0 | 0.25 | [5 empty] | 1 | [14 empty] | 0 | [5 empty] | 0 | 0.25 | [5 empty] | 1 | [56 empty] | 0 | [5 empty] | 0 | 0.25 | [5 empty] | 1 | Предпосылкой реализации проекта является необходимость реконструкции ТП, отработавшей нормативный срок эксплуатации, находящейся в неудовлетворительном техническом состоянии, увеличение нагрузок существующих потребителей, снижение потерь
1.2.1.1.89 | Энгельс ТП-85 замена трансформатора (180кВА на 250кВА) | H_ТМ0015 | 0 | [5 empty] | 0 | 0.25 | [5 empty] | 1 | [14 empty] | 0 | [5 empty] | 0 | 0.25 | [5 empty] | 1 | [56 empty] | 0 | [5 empty] | 0 | 0.25 | [5 empty] | 1 | Предпосылкой реализации проекта является необходимость реконструкции ТП, отработавшей нормативный срок эксплуатации, находящейся в неудовлетворительном техническом состоянии, увеличение нагрузок существующих потребителей, снижение потерь
1.2.1.1.90 | Ровное ТП-120 замена трансформатора (160кВА на 100кВА) | H_ТМ0016 | 0 | [5 empty] | 0 | 0.1 | [5 empty] | 1 | [14 empty] | 0 | [5 empty] | 0 | 0.1 | [5 empty] | 1 | [56 empty] | 0 | [5 empty] | 0 | 0.1 | [5 empty] | 1 | Предпосылкой реализации проекта является необходимость реконструкции ТП, отработавшей нормативный срок эксплуатации, находящейся в неудовлетворительном техническом состоянии, увеличение нагрузок существующих потребителей, снижение потерь
1.2.1.1.91 | Степное КТП-13-замена ТМ-250кВА на ТМ-400кВА | G_ТМ0014 | 0.4 | [5 empty] | 1 | 0 | [5 empty] | 0 | [28 empty] | 0.4 | [5 empty] | 1 | 0 | [5 empty] | 0 | [42 empty] | 0.4 | [5 empty] | 1 | 0 | [5 empty] | 0
1.2.1.1.92 | Степное ТП-1-установка второго трансформатора ТМ-400кВА | G_ТМ0015 | 0.4 | [5 empty] | 1 | 0 | [5 empty] | 0 | [28 empty] | 0.4 | [5 empty] | 1 | 0 | [5 empty] | 0 | [42 empty] | 0.4 | [5 empty] | 1 | 0 | [5 empty] | 0
1.2.1.1.93 | Степное ТП-11- установка второго трансформатора ТМ-400кВА | G_ТМ0016 | 0.4 | [5 empty] | 1 | 0 | [5 empty] | 0 | [28 empty] | 0.4 | [5 empty] | 1 | 0 | [5 empty] | 0 | [42 empty] | 0.4 | [5 empty] | 1 | 0 | [5 empty] | 0
1.2.1.1.94 | Степное ТП-20-установка второго трансформатора ТМ-400кВА | G_ТМ0017 | 0.4 | [5 empty] | 1 | 0 | [5 empty] | 0 | [28 empty] | 0.4 | [5 empty] | 1 | 0 | [5 empty] | 0 | [42 empty] | 0.4 | [5 empty] | 1 | 0 | [5 empty] | 0
1.2.1.1.95 | Пугачёв замена оборудования ТМ на ТМГ ЗТП-27 400кВА | G_ТМ0018 | 0.4 | [5 empty] | 1 | 0 | [5 empty] | 0 | [28 empty] | 0.4 | [5 empty] | 1 | 0 | [5 empty] | 0 | [42 empty] | 0.4 | [5 empty] | 1 | 0 | [5 empty] | 0
1.2.1.1.96 | Пугачёв замена оборудования ТМ на ТМГ КТП-43 400кВА | G_ТМ0019 | 0.4 | [5 empty] | 1 | 0 | [5 empty] | 0 | [28 empty] | 0.4 | [5 empty] | 1 | 0 | [5 empty] | 0 | [42 empty] | 0.4 | [5 empty] | 1 | 0 | [5 empty] | 0
1.2.1.1.97 | Пугачёв замена оборудования ТМ на ТМГ КТП-30 400кВА | G_ТМ0020 | 0.4 | [5 empty] | 1 | 0 | [5 empty] | 0 | [28 empty] | 0.4 | [5 empty] | 1 | 0 | [5 empty] | 0 | [42 empty] | 0.4 | [5 empty] | 1 | 0 | [5 empty] | 0
1.2.1.1.98 | Пугачёв замена оборудования ТМ на ТМГ ЗТП-1 400кВА | G_ТМ0021 | 0.4 | [5 empty] | 1 | 0 | [5 empty] | 0 | [28 empty] | 0.4 | [5 empty] | 1 | 0 | [5 empty] | 0 | [42 empty] | 0.4 | [5 empty] | 1 | 0 | [5 empty] | 0
1.2.1.1.99 | Пугачёв замена оборудования ТМ на ТМГ ЗТП-31 400кВА | G_ТМ0022 | 0.4 | [5 empty] | 1 | 0 | [5 empty] | 0 | [28 empty] | 0.4 | [5 empty] | 1 | 0 | [5 empty] | 0 | [42 empty] | 0.4 | [5 empty] | 1 | 0 | [5 empty] | 0
1.2.1.1.100 | Пугачёв замена оборудования ТМ на ТМГ ЗТП-26 400кВА | G_ТМ0023 | 0.4 | [5 empty] | 1 | 0 | [5 empty] | 0 | [28 empty] | 0.4 | [5 empty] | 1 | 0 | [5 empty] | 0 | [42 empty] | 0.4 | [5 empty] | 1 | 0 | [5 empty] | 0
1.2.1.1.101 | Пугачёв замена оборудования ТМ на ТМГ ЗТП-45 630кВА | G_ТМ0024 | 0.63 | [5 empty] | 1 | 0 | [5 empty] | 0 | [28 empty] | 0.63 | [5 empty] | 1 | 0 | [5 empty] | 0 | [42 empty] | 0.63 | [5 empty] | 1 | 0 | [5 empty] | 0
1.2.1.1.102 | Пугачёв замена оборудования ТМ на ТМГ ЗТП-44 630кВА | G_ТМ0025 | 0.63 | [5 empty] | 1 | 0 | [5 empty] | 0 | [28 empty] | 0.63 | [5 empty] | 1 | 0 | [5 empty] | 0 | [42 empty] | 0.63 | [5 empty] | 1 | 0 | [5 empty] | 0
1.2.1.1.103 | ТП-32 замена силового трансформатора ТМ-250 кВА на ТМГ-250/0,4/6 кВ Марксовские ГЭС | I_ТМ0035 | 0 | [5 empty] | 0 | 0.25 | [5 empty] | 1 | [28 empty] | 0 | [5 empty] | 0 | 0.25 | [5 empty] | 1 | [42 empty] | 0 | [5 empty] | 0 | 0.25 | [5 empty] | 1 | Предпосылкой реализации проекта является необходимость реконструкции ТП, отработавшей нормативный срок эксплуатации, находящейся в неудовлетворительном техническом состоянии, увеличение нагрузок существующих потребителей, снижение потерь
1.2.1.1.104 | ТП-53 замена силового трансформатора ТМ-250 кВА на ТМГ-250/0,4/6 кВ Марксовские ГЭС | I_ТМ0036 | 0 | [5 empty] | 0 | 0.25 | [5 empty] | 1 | [28 empty] | 0 | [5 empty] | 0 | 0.25 | [5 empty] | 1 | [42 empty] | 0 | [5 empty] | 0 | 0.25 | [5 empty] | 1 | Предпосылкой реализации проекта является необходимость реконструкции ТП, отработавшей нормативный срок эксплуатации, находящейся в неудовлетворительном техническом состоянии, увеличение нагрузок существующих потребителей, снижение потерь
1.2.1.1.105 | ТП-55 замена силового трансформатора ТМ-160 кВА на ТМГ-160/0,4/6 кВ Марксовские ГЭС | I_ТМ0037 | 0 | [5 empty] | 0 | 0.16 | [5 empty] | 1 | [28 empty] | 0 | [5 empty] | 0 | 0.16 | [5 empty] | 1 | [42 empty] | 0 | [5 empty] | 0 | 0.16 | [5 empty] | 1 | Предпосылкой реализации проекта является необходимость реконструкции ТП, отработавшей нормативный срок эксплуатации, находящейся в неудовлетворительном техническом состоянии, увеличение нагрузок существующих потребителей, снижение потерь
1.2.1.1.106 | ТП-36 замена силового трансформатора ТМ-320 кВА на ТМГ-400/0,4/6 кВ Энгельсские МЭС | I_ТМ0038 | 0 | [5 empty] | 0 | 0.4 | [5 empty] | 1 | [28 empty] | 0 | [5 empty] | 0 | 0.4 | [5 empty] | 1 | [42 empty] | 0 | [5 empty] | 0 | 0.4 | [5 empty] | 1 | Предпосылкой реализации проекта является необходимость реконструкции ТП, отработавшей нормативный срок эксплуатации, находящейся в неудовлетворительном техническом состоянии, увеличение нагрузок существующих потребителей, снижение потерь
1.2.1.1.107 | ТП-42 замена силового трансформатора ТМ-320 кВА на ТМГ-400/0,4/6 кВ Энгельсские МЭС | I_ТМ0039 | 0 | [5 empty] | 0 | 0.4 | [5 empty] | 1 | [28 empty] | 0 | [5 empty] | 0 | 0.4 | [5 empty] | 1 | [42 empty] | 0 | [5 empty] | 0 | 0.4 | [5 empty] | 1 | Предпосылкой реализации проекта является необходимость реконструкции ТП, отработавшей нормативный срок эксплуатации, находящейся в неудовлетворительном техническом состоянии, увеличение нагрузок существующих потребителей, снижение потерь
1.2.1.1.108 | ТП-187 замена силового трансформатора ТМ-320 кВА на ТМГ-400/0,4/6 кВ Энгельсские МЭС | I_ТМ0040 | 0 | [5 empty] | 0 | 0.4 | [5 empty] | 1 | [28 empty] | 0 | [5 empty] | 0 | 0.4 | [5 empty] | 1 | [42 empty] | 0 | [5 empty] | 0 | 0.4 | [5 empty] | 1 | Предпосылкой реализации проекта является необходимость реконструкции ТП, отработавшей нормативный срок эксплуатации, находящейся в неудовлетворительном техническом состоянии, увеличение нагрузок существующих потребителей, снижение потерь
1.2.1.1.109 | ТП-105 замена силового трансформатора ТМ-400 кВА на ТМГ-100/0,4/10кВ Ртищевские ГЭС | I_ТМ0041 | 0 | [5 empty] | 0 | 0.1 | [5 empty] | 1 | [28 empty] | 0 | [5 empty] | 0 | 0.1 | [5 empty] | 1 | [42 empty] | 0 | [5 empty] | 0 | 0.1 | [5 empty] | 1 | Предпосылкой реализации проекта является необходимость реконструкции ТП, отработавшей нормативный срок эксплуатации, находящейся в неудовлетворительном техническом состоянии, увеличение нагрузок существующих потребителей, снижение потерь
1.2.1.1.110 | ТП-1 замена силового трансформатора ТМ-250 кВА на ТМГ-100/0,4/10кВ Ртищевские ГЭС | I_ТМ0042 | 0 | [5 empty] | 0 | 0.1 | [5 empty] | 1 | [28 empty] | 0 | [5 empty] | 0 | 0.1 | [5 empty] | 1 | [42 empty] | 0 | [5 empty] | 0 | 0.1 | [5 empty] | 1 | Предпосылкой реализации проекта является необходимость реконструкции ТП, отработавшей нормативный срок эксплуатации, находящейся в неудовлетворительном техническом состоянии, увеличение нагрузок существующих потребителей, снижение потерь
1.2.1.1.111 | ТП-21 замена силового трансформатора ТМ-160 кВА на ТМГ-63/0,4/10кВ Ртищевские ГЭС | I_ТМ0043 | 0 | [5 empty] | 0 | 0.063 | [5 empty] | 1 | [28 empty] | 0 | [5 empty] | 0 | 0.063 | [5 empty] | 1 | [42 empty] | 0 | [5 empty] | 0 | 0.063 | [5 empty] | 1 | Предпосылкой реализации проекта является необходимость реконструкции ТП, отработавшей нормативный срок эксплуатации, находящейся в неудовлетворительном техническом состоянии, увеличение нагрузок существующих потребителей, снижение потерь
1.2.1.1.112 | Степное ТП-2- установка второго трансформатора ТМ-250кВА | G_ТМ0026 | 0 | [5 empty] | 1 | 0 | [5 empty] | 0 | [48 empty] | 1 | [6 empty] | 0 | [28 empty] | 0 | [5 empty] | 1 | 0 | [5 empty] | 0
1.2.1.1.113 | Степное ТП-4- установка второго трансформатора ТМ-250кВА | G_ТМ0027 | 0 | [5 empty] | 1 | 0 | [5 empty] | 0 | [48 empty] | 1 | [6 empty] | 0 | [28 empty] | 0 | [5 empty] | 1 | 0 | [5 empty] | 0
1.2.1.1.114 | Степное ТП-19-установка второго трансформатора ТМ-160кВА | G_ТМ0028 | 0 | [5 empty] | 1 | 0 | [5 empty] | 0 | [48 empty] | 1 | [6 empty] | 0 | [28 empty] | 0 | [5 empty] | 1 | 0 | [5 empty] | 0
1.2.1.1.115 | Степное ТП-20-установка второго трансформатора ТМ-400кВА | G_ТМ0029 | 0 | [5 empty] | 1 | 0 | [5 empty] | 0 | [48 empty] | 1 | [6 empty] | 0 | [28 empty] | 0 | [5 empty] | 1 | 0 | [5 empty] | 0
1.2.1.1.116 | Пугачёв замена оборудования ТМ на ТМГ ЗТП-39 630кВА | G_ТМ0030 | 0 | [5 empty] | 1 | 0 | [5 empty] | 0 | [48 empty] | 1 | [6 empty] | 0 | [28 empty] | 0 | [5 empty] | 1 | 0 | [5 empty] | 0
1.2.1.1.117 | Пугачёв замена оборудования ТМ на ТМГ КТП-59 160кВА | G_ТМ0031 | 0 | [5 empty] | 1 | 0 | [5 empty] | 0 | [48 empty] | 1 | [6 empty] | 0 | [28 empty] | 0 | [5 empty] | 1 | 0 | [5 empty] | 0
1.2.1.1.118 | Приобретение и установка ТМГ-630 кВА 10/0,4 кВ в ТП-6 взамен существующего Балаковские ГЭС | J_ТМ0044 | 0 | [5 empty] | 0 | 0.63 | [5 empty] | 1 | [43 empty] | 0 |  |  |  |  | 0 | 0.63 | [5 empty] | 1 | [28 empty] | 0 | [5 empty] | 0 | 0.63 | [5 empty] | 1 | Предпосылкой реализации проекта является необходимость реконструкции ТП, отработавшей нормативный срок эксплуатации, находящейся в неудовлетворительном техническом состоянии, увеличение нагрузок существующих потребителей, снижение потерь
1.2.1.1.119 | Приобретение и установка ТМГ-250 кВА 6/0,23 кВ в ТП-127 взамен существующего Вольские ГЭС | J_ТМ0045 | 0 | [5 empty] | 0 | 0.25 | [5 empty] | 1 | [43 empty] | 0 |  |  |  |  | 0 | 0.25 | [5 empty] | 1 | [28 empty] | 0 | [5 empty] | 0 | 0.25 | [5 empty] | 1 | Предпосылкой реализации проекта является необходимость реконструкции ТП, отработавшей нормативный срок эксплуатации, находящейся в неудовлетворительном техническом состоянии, увеличение нагрузок существующих потребителей, снижение потерь
1.2.1.1.120 | Приобретениеи установка ТМГ-630 кВА 6/0,4 кВ в ТП-223 взамен существующего Вольские ГЭС | J_ТМ0046 | 0 | [5 empty] | 0 | 0.63 | [5 empty] | 1 | [43 empty] | 0 |  |  |  |  | 0 | 0.63 | [5 empty] | 1 | [28 empty] | 0 | [5 empty] | 0 | 0.63 | [5 empty] | 1 | Предпосылкой реализации проекта является необходимость реконструкции ТП, отработавшей нормативный срок эксплуатации, находящейся в неудовлетворительном техническом состоянии, увеличение нагрузок существующих потребителей, снижение потерь
1.2.1.1.121 | Приобретение и установка ТМГ-100 кВА 10/0,4 кВ в КТП-62 взамен существующего Пугачевские ГЭС | J_ТМ0047 | 0 | [5 empty] | 0 | 0.1 | [5 empty] | 1 | [43 empty] | 0 |  |  |  |  | 0 | 0.1 | [5 empty] | 1 | [28 empty] | 0 | [5 empty] | 0 | 0.1 | [5 empty] | 1 | Предпосылкой реализации проекта является необходимость реконструкции ТП, отработавшей нормативный срок эксплуатации, находящейся в неудовлетворительном техническом состоянии, увеличение нагрузок существующих потребителей, снижение потерь
1.2.1.1.122 | Приобретение и установка ТМГ-160 кВА 10/0,4 кВ в ТП-29 взамен существующего Ртищевские ГЭС | J_ТМ0048 | 0 | [5 empty] | 0 | 0.16 | [5 empty] | 1 | [43 empty] | 0 |  |  |  |  | 0 | 0.16 | [5 empty] | 1 | [28 empty] | 0 | [5 empty] | 0 | 0.16 | [5 empty] | 1 | Предпосылкой реализации проекта является необходимость реконструкции ТП, отработавшей нормативный срок эксплуатации, находящейся в неудовлетворительном техническом состоянии, увеличение нагрузок существующих потребителей, снижение потерь
1.2.1.1.123 | Приобретение и установка ТМГ-400 кВА 10/0,4 кВ в ТП-54 взамен существующего Марксовские ГЭС | J_ТМ0049 | 0 | [5 empty] | 0 | 0.8 | [5 empty] | 2 | [43 empty] | 0 |  |  |  |  | 0 | 0.8 | [5 empty] | 2 | [28 empty] | 0 | [5 empty] | 0 | 0.8 | [5 empty] | 2 | Предпосылкой реализации проекта является необходимость реконструкции ТП, отработавшей нормативный срок эксплуатации, находящейся в неудовлетворительном техническом состоянии, увеличение нагрузок существующих потребителей, снижение потерь
1.2.1.1.124 | Приобретение и установка ТМГ-63 кВА 10/0,4 кВ в РП-1 взамен существующего Петровские ГЭС | J_ТМ0050 | 0 | [5 empty] | 0 | 0.126 | [5 empty] | 2 | [43 empty] | 0 |  |  |  |  | 0 | 0.126 | [5 empty] | 2 | [28 empty] | 0 | [5 empty] | 0 | 0.126 | [5 empty] | 2 | Предпосылкой реализации проекта является необходимость реконструкции ТП, отработавшей нормативный срок эксплуатации, находящейся в неудовлетворительном техническом состоянии, увеличение нагрузок существующих потребителей, снижение потерь
1.2.1.1.125 | Приобретение и установка ТМГ-400 кВА 10/0,4 кВ в ТП-1144 взамен существующего Энгельсские МЭС | J_ТМ0051 | 0 | [5 empty] | 0 | 0.4 | [5 empty] | 1 | [43 empty] | 0 |  |  |  |  | 0 | 0.4 | [5 empty] | 1 | [28 empty] | 0 | [5 empty] | 0 | 0.4 | [5 empty] | 1 | Предпосылкой реализации проекта является необходимость реконструкции ТП, отработавшей нормативный срок эксплуатации, находящейся в неудовлетворительном техническом состоянии, увеличение нагрузок существующих потребителей, снижение потерь
1.2.1.1.126 | Замена силового трансформатора ТМГ-100 кВА/10 кВ в ТП-25 п. Подлесное Марксовские ГЭС | J_ТМ0052 | 0 | [5 empty] | 0 | 0.1 | [5 empty] | 1 | [43 empty] | 0 |  |  |  |  | 0 | 0.1 | [5 empty] | 1 | [28 empty] | 0 | [5 empty] | 0 | 0.1 | [5 empty] | 1 | Предпосылкой реализации проекта является необходимость реконструкции ТП, отработавшей нормативный срок эксплуатации, находящейся в неудовлетворительном техническом состоянии, увеличение нагрузок существующих потребителей, снижение потерь
1.2.1.1.127 | Замена силового трансформатора ТМГ-11-400 кВА 6/0,4 кВ в ТП-152 Энгельсские МЭС | J_ТМ0053 | 0 | [5 empty] | 0 | 0.4 | [5 empty] | 1 | [43 empty] | 0 |  |  |  |  | 0 | 0.4 | [5 empty] | 1 | [28 empty] | 0 | [5 empty] | 0 | 0.4 | [5 empty] | 1 | Предпосылкой реализации проекта является необходимость реконструкции ТП, отработавшей нормативный срок эксплуатации, находящейся в неудовлетворительном техническом состоянии, увеличение нагрузок существующих потребителей, снижение потерь
1.2.1.1.128 | ТП-58 замена силового трансформатора ТМ-320 кВА на ТМГ-630 Балаковские ГЭС | K_ТМ0054 | 0.63 | [5 empty] | 1 | 0.63 | [5 empty] | 1 | [56 empty] | 0.63 | [5 empty] | 1 | 0.63 | [5 empty] | 1 | [14 empty] | 0.63 | [5 empty] | 1 | 0.63 | [5 empty] | 1 | Предпосылкой реализации проекта является необходимость реконструкции ТП, отработавшей нормативный срок эксплуатации, находящейся в неудовлетворительном техническом состоянии, увеличение нагрузок существующих потребителей, снижение потерь
1.2.1.1.129 | ТП-29 замена силового трансформатора 0,23 кВ на ТМГ-250 кВА 0,4 кВ Вольские ГЭС | K_ТМ0055 | 0.25 | [5 empty] | 1 | 0.25 | [5 empty] | 1 | [56 empty] | 0.25 | [5 empty] | 1 | 0.25 | [5 empty] | 1 | [14 empty] | 0.25 | [5 empty] | 1 | 0.25 | [5 empty] | 1 | Предпосылкой реализации проекта является необходимость реконструкции ТП, отработавшей нормативный срок эксплуатации, находящейся в неудовлетворительном техническом состоянии, увеличение нагрузок существующих потребителей, снижение потерь
1.2.1.1.130 | КТП-4 замена силового трансформатора ТМ-250 кВА на ТМГ-400 Пугачевские ГЭС | K_ТМ0056 | 0.4 | [5 empty] | 1 | 0.4 | [5 empty] | 1 | [56 empty] | 0.4 | [5 empty] | 1 | 0.4 | [5 empty] | 1 | [14 empty] | 0.4 | [5 empty] | 1 | 0.4 | [5 empty] | 1 | Предпосылкой реализации проекта является необходимость реконструкции ТП, отработавшей нормативный срок эксплуатации, находящейся в неудовлетворительном техническом состоянии, увеличение нагрузок существующих потребителей, снижение потерь
1.2.1.1.131 | ЗТП-69 замена силового трансформатора ТМ-400 кВА на ТМГ-160 Пугачевские ГЭС | K_ТМ0057 | 0.16 | [5 empty] | 1 | 0 | [5 empty] | 0 | [56 empty] | 0.16 | [5 empty] | 1 | 0 | [5 empty] | 0 | [14 empty] | 0.16 | [5 empty] | 1 | 0 | [5 empty] | 0
1.2.1.1.132 | КТП-63 замена силового трансформатора ТМ-100 кВА на ТМГ-100 кВА Пугачевские ГЭС | K_ТМ0058 | 0.1 | [5 empty] | 1 | 0.1 | [5 empty] | 1 | [56 empty] | 0.1 | [5 empty] | 1 | 0.1 | [5 empty] | 1 | [14 empty] | 0.1 | [5 empty] | 1 | 0.1 | [5 empty] | 1 | Предпосылкой реализации проекта является необходимость реконструкции ТП, отработавшей нормативный срок эксплуатации, находящейся в неудовлетворительном техническом состоянии, увеличение нагрузок существующих потребителей, снижение потерь
1.2.1.1.133 | КТП-73 замена силового трансформатора ТМ-250 кВА на ТМГ 160 Пугачевские ГЭС | K_ТМ0059 | 0.16 | [5 empty] | 1 | 0.16 | [5 empty] | 1 | [56 empty] | 0.16 | [5 empty] | 1 | 0.16 | [5 empty] | 1 | [14 empty] | 0.16 | [5 empty] | 1 | 0.16 | [5 empty] | 1 | Предпосылкой реализации проекта является необходимость реконструкции ТП, отработавшей нормативный срок эксплуатации, находящейся в неудовлетворительном техническом состоянии, увеличение нагрузок существующих потребителей, снижение потерь
1.2.1.1.134 | ТП-28 замена силового трансформатора ТМ-400 кВА на ТМГ-250 кВА Ртищевские ГЭС | K_ТМ0060 | 0.25 | [5 empty] | 1 | 0.25 | [5 empty] | 1 | [56 empty] | 0.25 | [5 empty] | 1 | 0.25 | [5 empty] | 1 | [14 empty] | 0.25 | [5 empty] | 1 | 0.25 | [5 empty] | 1 | Предпосылкой реализации проекта является необходимость реконструкции ТП, отработавшей нормативный срок эксплуатации, находящейся в неудовлетворительном техническом состоянии, увеличение нагрузок существующих потребителей, снижение потерь
1.2.1.1.135 | ТП-511 замена силового трансформатора ТМ- 320 кВА на ТМГ-250 кВА Энгельсские МЭС | K_ТМ0061 | 0.25 | [5 empty] | 1 | 0.25 | [5 empty] | 1 | [56 empty] | 0.25 | [5 empty] | 1 | 0.25 | [5 empty] | 1 | [14 empty] | 0.25 | [5 empty] | 1 | 0.25 | [5 empty] | 1 | Предпосылкой реализации проекта является необходимость реконструкции ТП, отработавшей нормативный срок эксплуатации, находящейся в неудовлетворительном техническом состоянии, увеличение нагрузок существующих потребителей, снижение потерь
1.2.1.1.136 | ТП-169 замена силового трансформатора ТМ- 180 кВА на ТМГ-250 кВА Энгельсские МЭС | K_ТМ0062 | 0.25 | [5 empty] | 1 | 0 | [5 empty] | 0 | [56 empty] | 0.25 | [5 empty] | 1 | 0 | [5 empty] | 0 | [14 empty] | 0.25 | [5 empty] | 1 | 0 | [5 empty] | 0
1.2.1.1.137 | ТП-106 замена силового трансформатора ТМ- 200 кВА на ТМГ-250 кВА Энгельсские МЭС | K_ТМ0063 | 0.25 | [5 empty] | 1 | 0.25 | [5 empty] | 1 | [56 empty] | 0.25 | [5 empty] | 1 | 0.25 | [5 empty] | 1 | [14 empty] | 0.25 | [5 empty] | 1 | 0.25 | [5 empty] | 1 | Предпосылкой реализации проекта является необходимость реконструкции ТП, отработавшей нормативный срок эксплуатации, находящейся в неудовлетворительном техническом состоянии, увеличение нагрузок существующих потребителей, снижение потерь
1.2.1.1.138 | РП-23 установка силового сухого трансформатора 1250 кВА Энгельсские МЭС | K_ТМ0064 | 1.25 | [5 empty] | 1 | 1.25 | [5 empty] | 1 | [56 empty] | 1.25 | [5 empty] | 1 | 1.25 | [5 empty] | 1 | [14 empty] | 1.25 | [5 empty] | 1 | 1.25 | [5 empty] | 1 | Предпосылкой реализации проекта является необходимость реконструкции ТП, отработавшей нормативный срок эксплуатации, находящейся в неудовлетворительном техническом состоянии, увеличение нагрузок существующих потребителей, снижение потерь
1.2.1.1.139 | Замена ТП-39 630 кВА на 2КТПНУ-2000/10/0,4 с силовыми трансформаторами | K_ТП0061 | 0 | [5 empty] | 0 | 4 | [5 empty] | 1 | [56 empty] | 0 | [5 empty] | 0 | 4 | [5 empty] | 1 | [14 empty] | 0 | [5 empty] | 0 | 4 | [5 empty] | 1 | Предпосылкой реализации проекта является необходимость реконструкции ТП, отработавшей нормативный срок эксплуатации, находящейся в неудовлетворительном техническом состоянии, увеличение нагрузок существующих потребителей, снижение потерь
1.2.1.1.140 | Питерка ТП-270 замена трансформатора на ТМ-400кВА | K_ТМ0033 | 0.4 | [5 empty] | 1 | 0 | [5 empty] | 0 | [70 empty] | 0.4 | [5 empty] | 1 | 0 | [5 empty] | 0 | 0.4 | [5 empty] | 1 | 0 | [5 empty] | 0
1.2.1.1.141 | Питерка ТП-186 замена трансформатора на ТМ-400кВА | K_ТМ0034 | 0.4 | [5 empty] | 1 | 0 | [5 empty] | 0 | [70 empty] | 0.4 | [5 empty] | 1 | 0 | [5 empty] | 0 | 0.4 | [5 empty] | 1 | 0 | [5 empty] | 0
1.2.1.1.142 | Замена силового трансформатора ТМ-560 кВА на ТМГ-250 кВА в ТП-41 Балаковские ГЭС | K_ТМ0035 | 0 | [5 empty] | 0 | 0.25 | [5 empty] | 1 | [70 empty] | 0 | [5 empty] | 0 | 0.25 | [5 empty] | 1 | 0 | [5 empty] | 0 | 0.25 | [5 empty] | 1 | Предпосылкой реализации проекта является необходимость реконструкции ТП, отработавшей нормативный срок эксплуатации, находящейся в неудовлетворительном техническом состоянии, увеличение нагрузок существующих потребителей, снижение потерь
1.2.1.1.143 | Замена силового трансформатора ТМ-320 кВА на ТМГ-400 кВА в ТП-57 Вольские ГЭС | K_ТМ0036 | 0 | [5 empty] | 0 | 0.4 | [5 empty] | 1 | [70 empty] | 0 | [5 empty] | 0 | 0.4 | [5 empty] | 1 | 0 | [5 empty] | 0 | 0.4 | [5 empty] | 1 | Предпосылкой реализации проекта является необходимость реконструкции ТП, отработавшей нормативный срок эксплуатации, находящейся в неудовлетворительном техническом состоянии, увеличение нагрузок существующих потребителей, снижение потерь
1.2.1.1.144 | Замена силового трансформатора ТМ-530 кВА на ТМГ-400 кВА в ТП-13 Марксовские ГЭС | K_ТМ0037 | 0 | [5 empty] | 0 | 0.4 | [5 empty] | 1 | [70 empty] | 0 | [5 empty] | 0 | 0.4 | [5 empty] | 1 | 0 | [5 empty] | 0 | 0.4 | [5 empty] | 1 | Предпосылкой реализации проекта является необходимость реконструкции ТП, отработавшей нормативный срок эксплуатации, находящейся в неудовлетворительном техническом состоянии, увеличение нагрузок существующих потребителей, снижение потерь
1.2.1.1.145 | Замена силового трансформатора ТМ-630 кВА на ТМГ-400 кВА в ТП-44 Марксовские ГЭС | K_ТМ0038 | 0 | [5 empty] | 0 | 0.4 | [5 empty] | 1 | [70 empty] | 0 | [5 empty] | 0 | 0.4 | [5 empty] | 1 | 0 | [5 empty] | 0 | 0.4 | [5 empty] | 1 | Предпосылкой реализации проекта является необходимость реконструкции ТП, отработавшей нормативный срок эксплуатации, находящейся в неудовлетворительном техническом состоянии, увеличение нагрузок существующих потребителей, снижение потерь
1.2.1.1.146 | Замена силового трансформатора ТМ-250 кВА на ТМГ-250 кВА в ТП-3 Пугачевские ГЭС | K_ТМ0039 | 0 | [5 empty] | 0 | 0.25 | [5 empty] | 1 | [70 empty] | 0 | [5 empty] | 0 | 0.25 | [5 empty] | 1 | 0 | [5 empty] | 0 | 0.25 | [5 empty] | 1 | Предпосылкой реализации проекта является необходимость реконструкции ТП, отработавшей нормативный срок эксплуатации, находящейся в неудовлетворительном техническом состоянии, увеличение нагрузок существующих потребителей, снижение потерь
1.2.1.1.147 | Замена силового трансформатора ТМ-400 кВА на ТМГ-400 кВА в ТП-26 Пугачевские ГЭС | K_ТМ0040 | 0 | [5 empty] | 0 | 0.4 | [5 empty] | 1 | [70 empty] | 0 | [5 empty] | 0 | 0.4 | [5 empty] | 1 | 0 | [5 empty] | 0 | 0.4 | [5 empty] | 1 | Предпосылкой реализации проекта является необходимость реконструкции ТП, отработавшей нормативный срок эксплуатации, находящейся в неудовлетворительном техническом состоянии, увеличение нагрузок существующих потребителей, снижение потерь
1.2.1.1.148 | Замена силового трансформатора ТМ-400 кВА на ТМГ-400 кВА в ТП-29 Пугачевские ГЭС | K_ТМ0041 | 0 | [5 empty] | 0 | 0.4 | [5 empty] | 1 | [70 empty] | 0 | [5 empty] | 0 | 0.4 | [5 empty] | 1 | 0 | [5 empty] | 0 | 0.4 | [5 empty] | 1 | Предпосылкой реализации проекта является необходимость реконструкции ТП, отработавшей нормативный срок эксплуатации, находящейся в неудовлетворительном техническом состоянии, увеличение нагрузок существующих потребителей, снижение потерь
1.2.1.1.149 | Замена силового трансформатора ТМ-400 кВА на ТМГ-400 кВА в ТП-31 Пугачевские ГЭС | K_ТМ0042 | 0 | [5 empty] | 0 | 0.4 | [5 empty] | 1 | [70 empty] | 0 | [5 empty] | 0 | 0.4 | [5 empty] | 1 | 0 | [5 empty] | 0 | 0.4 | [5 empty] | 1 | Предпосылкой реализации проекта является необходимость реконструкции ТП, отработавшей нормативный срок эксплуатации, находящейся в неудовлетворительном техническом состоянии, увеличение нагрузок существующих потребителей, снижение потерь
1.2.1.1.150 | Замена силового трансформатора ТМ-400 кВА на ТМГ-250 кВА в ТП-13 Ртищевские ГЭС | K_ТМ0043 | 0 | [5 empty] | 0 | 0.25 | [5 empty] | 1 | [70 empty] | 0 | [5 empty] | 0 | 0.25 | [5 empty] | 1 | 0 | [5 empty] | 0 | 0.25 | [5 empty] | 1 | Предпосылкой реализации проекта является необходимость реконструкции ТП, отработавшей нормативный срок эксплуатации, находящейся в неудовлетворительном техническом состоянии, увеличение нагрузок существующих потребителей, снижение потерь
1.2.1.1.151 | Замена силового трансформатора 320 кВА на ТМГ-250 кВА 6 кВ ТП-60 Энгельсские МЭС | K_ТМ0044 | 0 | [5 empty] | 0 | 0.25 | [5 empty] | 1 | [70 empty] | 0 | [5 empty] | 0 | 0.25 | [5 empty] | 1 | 0 | [5 empty] | 0 | 0.25 | [5 empty] | 1 | Предпосылкой реализации проекта является необходимость реконструкции ТП, отработавшей нормативный срок эксплуатации, находящейся в неудовлетворительном техническом состоянии, увеличение нагрузок существующих потребителей, снижение потерь
1.2.1.2 | Модернизация, техническое перевооружение трансформаторных и иных подстанций, распределительных пунктов, всего, в том числе: | нд | 0 | 0 | 0 | 0 | 0 | 0 | 137 | 0 | 0 | 0 | 0 | 0 | 0 | 143 | 0 | 0 | 0 | 0 | 0 | 0 | 0 | 0 | 0 | 0 | 0 | 0 | 0 | 0 | 0 | 0 | 0 | 0 | 0 | 0 | 42 | 0 | 0 | 0 | 0 | 0 | 0 | 18 | 0 | 0 | 0 | 0 | 0 | 0 | 24 | 0 | 0 | 0 | 0 | 0 | 0 | 44 | 0 | 0 | 0 | 0 | 0 | 0 | 15 | 0 | 0 | 0 | 0 | 0 | 0 | 40 | 0 | 0 | 0 | 0 | 0 | 0 | 26 | 0 | 0 | 0 | 0 | 0 | 0 | 1 | 0 | 0 | 0 | 0 | 0 | 0 | 30 | 0 | 0 | 0 | 0 | 0 | 0 | 40 | 0 | 0 | 0 | 0 | 0 | 0 | 137 | 0 | 0 | 0 | 0 | 0 | 0 | 143 | Реконструкция электросетевого оборудования с высоким уровнем износа
1.2.1.2.1 | Балаково Реконструкция РП№8 замена МВ на ВБП-10 - 3 шт., | G_ВВ0001 | [6 empty] | 3 | [6 empty] | - | [20 empty] | 3 | [6 empty] | - | [62 empty] | 3 | [6 empty] | - | Реконструкция электросетевого оборудования с высоким уровнем износа
1.2.1.2.2 | Балаково Реконструкция ТП №4-1 установка ячеек КСО-298-5шт. с ВБП-10 - 2 шт., с НТМИ - 1шт. | G_ВВ0002 | [6 empty] | 4 | [6 empty] | 5 | [20 empty] | 4 | [6 empty] | 5 | [62 empty] | 4 | [6 empty] | 5 | Реконструкция электросетевого оборудования с высоким уровнем износа
1.2.1.2.3 | Балаково Реконструкция ТП №4-20 установка ячеек КСО-298-5шт. с ВБП-10 - 3 шт., с НТМИ - 1шт. | G_ВВ0003 | [6 empty] | 3 | [6 empty] | - | [20 empty] | 3 | [6 empty] | - | [62 empty] | 3 | [6 empty] | - | Реконструкция электросетевого оборудования с высоким уровнем износа
1.2.1.2.4 | Вольск реконструкция ПС 35/6кВ Волжская Насосная замена МВ на 4 шт ВВ типа ВВ/TEL, дифференциальная защита трансформатора ТМ 35/6кВ №3 | G_ВВ0004 | [6 empty] | 4 | [6 empty] | 1 | [20 empty] | 4 | [6 empty] | 1 | [62 empty] | 4 | [6 empty] | 1 | Реконструкция электросетевого оборудования с высоким уровнем износа
1.2.1.2.5 | Вольск реконструкция РП-500 с установкой 5 шт. ВВ типа BB/TEL | G_ВВ0005 | [6 empty] | 5 | [6 empty] | 0 | [20 empty] | 5 | [6 empty] | 0 | [62 empty] | 5 | [6 empty] | 0
1.2.1.2.6 | Петровск реконструкция ПС35/10кВ "Молот" замена МВ на 6шт ВВ типа BB/TEL | G_ВВ0006 | [6 empty] | 6 | [6 empty] | - | [20 empty] | 6 | [6 empty] | - | [62 empty] | 6 | [6 empty] | - | Реконструкция электросетевого оборудования с высоким уровнем износа
1.2.1.2.7 | Красный Кут реконструкция РП№2 | G_ВВ0007 | [6 empty] | 4 | [6 empty] | - | [20 empty] | 4 | [6 empty] | - | [62 empty] | 4 | [6 empty] | - | Реконструкция электросетевого оборудования с высоким уровнем износа
1.2.1.2.8 | Энгельс реконструкция РП №11 замена МВ на ВВ 11шт. Типа BB/TEL. | G_ВВ0008 | [6 empty] | 11 | [6 empty] | 0 | [20 empty] | 11 | [6 empty] | 0 | [62 empty] | 11 | [6 empty] | 0
1.2.1.2.9 | Озинки реконструкция РП-№3 с установкой 2 шт ВВ типа BB/TEL | G_ВВ0009 | [6 empty] | 2 | [6 empty] | 0 | [20 empty] | 2 | [6 empty] | 0 | [62 empty] | 2 | [6 empty] | 0
1.2.1.2.10 | Вольск реконструкция РП-200 с заменой ячеек и установкой 9 шт. ВВ типа ВВ/TEL | H_ВВ0010 | [6 empty] | 0 | [6 empty] | 9 | [20 empty] | 0 | [6 empty] | 9 | [62 empty] | 0 | [6 empty] | 9 | Реконструкция электросетевого оборудования с высоким уровнем износа
1.2.1.2.11 | Комплектация оборудования в ТП-1,2,3 (ЖБК-3) | H_ВВ0011 | [6 empty] | 0 | [6 empty] | 2 | [20 empty] | 0 | [6 empty] | 2 | [62 empty] | 0 | [6 empty] | 2 | Реконструкция электросетевого оборудования с высоким уровнем износа
1.2.1.2.12 | Комплектация оборудования в РП-23 (ООО "Энгельсстрой") ул.Театральная | H_ВВ0012 | [6 empty] | 0 | [6 empty] | 1 | [20 empty] | 0 | [6 empty] | 1 | [62 empty] | 0 | [6 empty] | 1 | Реконструкция электросетевого оборудования с высоким уровнем износа
1.2.1.2.13 | Аткарск Реконструкция РП№2 замена МВ на ВВ типа ВВ/TEL - 7 шт., | G_ВВ0010 | [6 empty] | 7 | [6 empty] | 2 | [34 empty] | 7 | [6 empty] | 2 | [48 empty] | 7 | [6 empty] | 2 | Реконструкция электросетевого оборудования с высоким уровнем износа
1.2.1.2.14 | Балашов Реконструкция РП-8 замена МВ на ВВ типа ВВ/TEL-8 шт. с НТМИ - 2шт. | G_ВВ0011 | [6 empty] | 8 | [6 empty] | 0 | [34 empty] | 8 | [6 empty] | 0 | [48 empty] | 8 | [6 empty] | 0
1.2.1.2.15 | Ровное реконструкция РП-1 замена МВ на 5 шт ВВ типа ВВ/TEL, | G_ВВ0012 | [6 empty] | 5 | [6 empty] | 0 | [34 empty] | 5 | [6 empty] | 0 | [48 empty] | 5 | [6 empty] | 0
1.2.1.2.16 | Калининск реконструкция РП-1 1 СШ замена МВ с установкой 4 шт. ВВ типа BB/TEL | G_ВВ0013 | [6 empty] | 4 | [6 empty] | 0 | [34 empty] | 4 | [6 empty] | 0 | [48 empty] | 4 | [6 empty] | 0
1.2.1.2.17 | РП-8 РУ-10 кВ замена масляных выключателей на вакуумные Балаковские ГЭС | I_ВВ0028 | [6 empty] | 0 | [6 empty] | 8 | [34 empty] | 0 | [6 empty] | 8 | [48 empty] | 0 | [6 empty] | 8 | Реконструкция электросетевого оборудования с высоким уровнем износа
1.2.1.2.18 | ТП-88 РУ-6 кВ замена ячеек КСО на КСО-393-17В: 4 шт с ВВ, 1 шт. с 3хЗНОЛ Балаковские ГЭС | I_ВВ0029 | [6 empty] | 0 | [6 empty] | 4 | [34 empty] | 0 | [6 empty] | 4 | [48 empty] | 0 | [6 empty] | 4 | Реконструкция электросетевого оборудования с высоким уровнем износа
1.2.1.2.19 | Замена РП-600 с установкой 9 ячеек КРУ "Etalon" с ВВ Вольские ГЭС | I_ВВ0030 | [6 empty] | 0 | [6 empty] | 9 | [34 empty] | 0 | [6 empty] | 9 | [48 empty] | 0 | [6 empty] | 9 | Реконструкция электросетевого оборудования с высоким уровнем износа
1.2.1.2.20 | ТП-АТХ-7 замена масляных выключателей на вакуумные: КСО-393-17В с ВВ-4 шт., КСО-393-04-2 шт., КСО-393-торц.-2 шт. Балашовские МЭС | I_ВВ0031 | [6 empty] | 0 | [6 empty] | 6 | [34 empty] | 0 | [6 empty] | 6 | [48 empty] | 0 | [6 empty] | 6 | Реконструкция электросетевого оборудования с высоким уровнем износа
1.2.1.2.21 | РП-1 замена МВ на ВВ ввод №2 от Ф-626 ПС "Маркс" Марксовские ГЭС | I_ВВ0032 | [6 empty] | 0 | [6 empty] | 1 | [34 empty] | 0 | [6 empty] | 1 | [48 empty] | 0 | [6 empty] | 1 | Реконструкция электросетевого оборудования с высоким уровнем износа
1.2.1.2.22 | РП-2 замена МВ на ВВ отходящая к ООО "Альфа рекорд" Марксовские ГЭС | I_ВВ0033 | [6 empty] | 0 | [6 empty] | 1 | [34 empty] | 0 | [6 empty] | 1 | [48 empty] | 0 | [6 empty] | 1 | Реконструкция электросетевого оборудования с высоким уровнем износа
1.2.1.2.23 | РП-2 замена МВ на ВВ яч. Ф-1012, Ф-1014 Новоузенские МЭС | I_ВВ0034 | [6 empty] | 0 | [6 empty] | 2 | [34 empty] | 0 | [6 empty] | 2 | [48 empty] | 0 | [6 empty] | 2 | Реконструкция электросетевого оборудования с высоким уровнем износа
1.2.1.2.24 | РП-3 замена маслянных выключателей ВМГ-133 на вакуумные Озинские МЭС | I_ВВ0035 | [6 empty] | 0 | [6 empty] | 2 | [34 empty] | 0 | [6 empty] | 2 | [48 empty] | 0 | [6 empty] | 2 | Реконструкция электросетевого оборудования с высоким уровнем износа
1.2.1.2.25 | Установка реклоузера Ф-1004 Озинские МЭС | I_ВВ0036 | [6 empty] | 0 | [6 empty] | 1 | [34 empty] | 0 | [6 empty] | 1 | [48 empty] | 0 | [6 empty] | 1 | Реконструкция электросетевого оборудования с высоким уровнем износа
1.2.1.2.26 | Установка реклоузера Ф-1006 Питерское отделение НМЭС | I_ВВ0037 | [6 empty] | 0 | [6 empty] | 1 | [34 empty] | 0 | [6 empty] | 1 | [48 empty] | 0 | [6 empty] | 1 | Реконструкция электросетевого оборудования с высоким уровнем износа
1.2.1.2.27 | Изготовление мини РП Ф-1022 ПС "Жасминная" с установкой 1 ячейки КСО-393-17 с ВВ и 1 ячейки с ШР СЭП | I_ВВ0038 | [6 empty] | 0 | [6 empty] | 1 | [34 empty] | 0 | [6 empty] | 1 | [48 empty] | 0 | [6 empty] | 1 | Реконструкция электросетевого оборудования с высоким уровнем износа
1.2.1.2.28 | Комплектация оборудования в РП-23 ул.Театральная Энгельсские МЭС | I_ВВ0039 | [6 empty] | 0 | [6 empty] | 5 | [34 empty] | 0 | [6 empty] | 5 | [48 empty] | 0 | [6 empty] | 5 | Реконструкция электросетевого оборудования с высоким уровнем износа
1.2.1.2.29 | Установка реклоузера Ф-1016 Ртищевские ГЭС | I_ВВ0040 | [6 empty] | 0 | [6 empty] | 1 | [34 empty] | 0 | [6 empty] | 1 | [48 empty] | 0 | [6 empty] | 1 | Реконструкция электросетевого оборудования с высоким уровнем износа
1.2.1.2.30 | Петровск Замена ВМ на ВВ 10шт. Типа BB/TEL в ПС Молот 35/10кВ | G_ВВ0014 | [6 empty] | 10 | [6 empty] | 0 | [48 empty] | 10 | [6 empty] | 0 | [34 empty] | 10 | [6 empty] | 0
1.2.1.2.31 | Калининск Замена яч. Крн 10 с МВ-10 на реклоузер ВВ типа BB/TEL | G_ВВ0015 | [6 empty] | 1 | [6 empty] | 0 | [48 empty] | 1 | [6 empty] | 0 | [34 empty] | 1 | [6 empty] | 0
1.2.1.2.32 | Калининск реконструкция РП-1 2 СШ замена МВ с установкой 4 шт. ВВ типа BB/TEL | G_ВВ0016 | [6 empty] | 4 | [6 empty] | 0 | [48 empty] | 4 | [6 empty] | 0 | [34 empty] | 4 | [6 empty] | 0
1.2.1.2.33 | РП-2 РУ-10 кВ установка КСО-393-17В с ВВ, монтаж шинного моста Аткарские ГЭС | J_ВВ0041 | [6 empty] | 0 | [6 empty] | 4 | [48 empty] | 0 | [6 empty] | 4 | [34 empty] | 0 | [6 empty] | 4 | Реконструкция электросетевого оборудования с высоким уровнем износа
1.2.1.2.34 | Установка ВВ в ЯКНО ул. Титова взамен масляных Балаковские ГЭС | J_ВВ0042 | [6 empty] | 0 | [6 empty] | 3 | [48 empty] | 0 | [6 empty] | 3 | [34 empty] | 0 | [6 empty] | 3 | Реконструкция электросетевого оборудования с высоким уровнем износа
1.2.1.2.35 | Установка ВВ в РВНО-6 взамен масляных Балаковские ГЭС | J_ВВ0043 | [6 empty] | 0 | [6 empty] | 1 | [48 empty] | 0 | [6 empty] | 1 | [34 empty] | 0 | [6 empty] | 1 | Реконструкция электросетевого оборудования с высоким уровнем износа
1.2.1.2.36 | Установка ВВ в РП-3 взамен масляных Балаковские ГЭС | J_ВВ0044 | [6 empty] | 0 | [6 empty] | 4 | [48 empty] | 0 | [6 empty] | 4 | [34 empty] | 0 | [6 empty] | 4 | Реконструкция электросетевого оборудования с высоким уровнем износа
1.2.1.2.37 | Телемеханика РП-10 Балаковские ГЭС | J_ВВ0045 | [6 empty] | 0 | [6 empty] | 1 | [48 empty] | 0 | [6 empty] | 1 | [34 empty] | 0 | [6 empty] | 1 | Реконструкция электросетевого оборудования с высоким уровнем износа
1.2.1.2.38 | РП-8 замена ячеек МВ на КСО-393-17В с ВВ: секционная с ВВ-4 шт., вводная с ВВ-4 шт., линейная с ВВ-4 шт., КСО с НТМИ-2 шт. Балашовские МЭС | J_ВВ0046 | [6 empty] | 0 | [6 empty] | 14 | [48 empty] | 0 | [6 empty] | 14 | [34 empty] | 0 | [6 empty] | 14 | Реконструкция электросетевого оборудования с высоким уровнем износа
1.2.1.2.39 | Установка ВВ РП/ТП-11.03-Ленина взамен маслянных ячейка Ф-ТП-ВОС, Ф-Ветлянка Балашовские МЭС | J_ВВ0047 | [6 empty] | 0 | [6 empty] | 2 | [48 empty] | 0 | [6 empty] | 2 | [34 empty] | 0 | [6 empty] | 2 | Реконструкция электросетевого оборудования с высоким уровнем износа
1.2.1.2.40 | Установка реклоузера Ф-608/630 ПС "Маркс" 35/6 кВ Марксовские ГЭС | J_ВВ0048 | [6 empty] | 0 | [6 empty] | 1 | [48 empty] | 0 | [6 empty] | 1 | [34 empty] | 0 | [6 empty] | 1 | Реконструкция электросетевого оборудования с высоким уровнем износа
1.2.1.2.41 | Установка ВВ ТП-105 Ф-616 взамен масляных Марксовские ГЭС | J_ВВ0049 | [6 empty] | 0 | [6 empty] | 1 | [48 empty] | 0 | [6 empty] | 1 | [34 empty] | 0 | [6 empty] | 1 | Реконструкция электросетевого оборудования с высоким уровнем износа
1.2.1.2.42 | РП-2 замена МВ на ВВ Новоузенские МЭС | J_ВВ0050 | [6 empty] | 0 | [6 empty] | 2 | [48 empty] | 0 | [6 empty] | 2 | [34 empty] | 0 | [6 empty] | 2 | Реконструкция электросетевого оборудования с высоким уровнем износа
1.2.1.2.43 | Установка ВВ РП-2 взамен масляных ячейка ввода от ПС "Молот" и отходящая на РП-5 Петровские ГЭС | J_ВВ0051 | [6 empty] | 0 | [6 empty] | 2 | [48 empty] | 0 | [6 empty] | 2 | [34 empty] | 0 | [6 empty] | 2 | Реконструкция электросетевого оборудования с высоким уровнем износа
1.2.1.2.44 | РП-1 РУ-6 кВ замена масляных выключателей на вакуумные Пугачевские ГЭС | J_ВВ0052 | [6 empty] | 0 | [6 empty] | 3 | [48 empty] | 0 | [6 empty] | 3 | [34 empty] | 0 | [6 empty] | 3 | Реконструкция электросетевого оборудования с высоким уровнем износа
1.2.1.2.45 | Установка реклоузера Ф-1008 ПС "Тяговая" 110/27,5/10 кВ Ртищевские ГЭС | J_ВВ0053 | [6 empty] | 0 | [6 empty] | 1 | [48 empty] | 0 | [6 empty] | 1 | [34 empty] | 0 | [6 empty] | 1 | Реконструкция электросетевого оборудования с высоким уровнем износа
1.2.1.2.46 | Телемеханика РП-5 Энгельсские МЭС | J_ВВ0054 | [6 empty] | 0 | [6 empty] | 1 | [48 empty] | 0 | [6 empty] | 1 | [34 empty] | 0 | [6 empty] | 1 | Реконструкция электросетевого оборудования с высоким уровнем износа
1.2.1.2.47 | РВНО-2 замена масляного выключателя на вакуумный Балаковские ГЭС | K_ВВ0055 | [6 empty] | 1 | [6 empty] | - | [62 empty] | 1 | [6 empty] | - | [20 empty] | 1 | [6 empty] | - | Реконструкция электросетевого оборудования с высоким уровнем износа
1.2.1.2.48 | РП/ТП-7 РУ-10кВ замена масляных выключателей на вакуумные, без замены ячеек Балаковские ГЭС | K_ВВ0056 | [6 empty] | 3 | [6 empty] | - | [62 empty] | 3 | [6 empty] | - | [20 empty] | 3 | [6 empty] | - | Реконструкция электросетевого оборудования с высоким уровнем износа
1.2.1.2.49 | РП-2 замена масляных выключателей на вакуумные "Ф-602", без замены ячеек Марксовские ГЭС | K_ВВ0057 | [6 empty] | 1 | [6 empty] | - | [62 empty] | 1 | [6 empty] | - | [20 empty] | 1 | [6 empty] | - | Реконструкция электросетевого оборудования с высоким уровнем износа
1.2.1.2.50 | РП-3 замена масляных выключателей на вакуумные "Ф-615", без замены ячеек Марксовские ГЭС | K_ВВ0058 | [6 empty] | 1 | [6 empty] | - | [62 empty] | 1 | [6 empty] | - | [20 empty] | 1 | [6 empty] | - | Реконструкция электросетевого оборудования с высоким уровнем износа
1.2.1.2.51 | РП-1 замена масляных выключателей на вакумные Ф-1001, Ф-1006 Новоузенские МЭС | K_ВВ0059 | [6 empty] | 2 | [6 empty] | 0 | [62 empty] | 2 | [6 empty] | 0 | [20 empty] | 2 | [6 empty] | 0
1.2.1.2.52 | РП "Непряхино" замена масляных выключателей на вакуумные Озинские МЭС | K_ВВ0060 | [6 empty] | 2 | [6 empty] | - | [62 empty] | 2 | [6 empty] | - | [20 empty] | 2 | [6 empty] | - | Реконструкция электросетевого оборудования с высоким уровнем износа
1.2.1.2.53 | РП-1 РУ-10кВ ячейка фидера "Остров", "2 часть" замена масляного выключателя на вакуумный Петровские ГЭС | K_ВВ0061 | [6 empty] | 2 | [6 empty] | 0 | [62 empty] | 2 | [6 empty] | 0 | [20 empty] | 2 | [6 empty] | 0
1.2.1.2.54 | ПС 35/10 "Молот" 2 с.ш. 35кВ замена оборудования ОРУ-35 кВ Петровские ГЭС | K_ВВ0062 | [6 empty] | 1 | [6 empty] | - | [62 empty] | 1 | [6 empty] | - | [20 empty] | 1 | [6 empty] | - | Реконструкция электросетевого оборудования с высоким уровнем износа
1.2.1.2.55 | ПС "Ртищево-Тяговая" 110/27,5/10кВ установка реклоузера Ф-1010 Ртищевские ГЭС | K_ВВ0063 | [6 empty] | 1 | [6 empty] | 0 | [62 empty] | 1 | [6 empty] | 0 | [20 empty] | 1 | [6 empty] | 0
1.2.1.2.56 | РП-7 установка ВВ взамен масляных, без замены ячеек Энгельсские МЭС | K_ВВ0064 | [6 empty] | 3 | [6 empty] | - | [62 empty] | 3 | [6 empty] | - | [20 empty] | 3 | [6 empty] | - | Реконструкция электросетевого оборудования с высоким уровнем износа
1.2.1.2.57 | РП-12 установка ВВ взамен масляных, без замены ячеек Энгельсские МЭС | K_ВВ0065 | [6 empty] | 3 | [6 empty] | - | [62 empty] | 3 | [6 empty] | - | [20 empty] | 3 | [6 empty] | - | Реконструкция электросетевого оборудования с высоким уровнем износа
1.2.1.2.58 | ТП-42 установка ВВ взамен масляных, без замены ячеек Энгельсские МЭС | K_ВВ0066 | [6 empty] | 4 | [6 empty] | - | [62 empty] | 4 | [6 empty] | - | [20 empty] | 4 | [6 empty] | - | Реконструкция электросетевого оборудования с высоким уровнем износа
1.2.1.2.59 | Телемеханика РП-1 (силовое оборудование РП-1 № 402401) Энгельсские МЭС | K_ВВ0067 | [6 empty] | 1 | [6 empty] | 0 | [62 empty] | 1 | [6 empty] | 0 | [20 empty] | 1 | [6 empty] | 0
1.2.1.2.60 | Телемеханика РП-23 Энгельсские МЭС | K_ВВ0068 | [6 empty] | 1 | [6 empty] | 0 | [62 empty] | 1 | [6 empty] | 0 | [20 empty] | 1 | [6 empty] | 0
1.2.1.2.61 | Установка вакуумного выключателя РП-10 кВ "Жасминный" СЭП | K_ВВ0069 | [6 empty] | 0 | [6 empty] | 1 | [62 empty] | 0 | [6 empty] | 1 | [20 empty] | 0 | [6 empty] | 1 | Реконструкция электросетевого оборудования с высоким уровнем износа
1.2.1.2.62 | Дергачи Замена 6шт. МВ на ВМ на ВВтипа BB/TEL в РП-2 | K_ВВ0021 | [6 empty] | 6 | [6 empty] | 0 | [76 empty] | 6 | [6 empty] | 0 | [6 empty] | 6 | [6 empty] | 0
1.2.1.2.63 | Дергачи Замена МВ 3шт. ВМ на ВВтипа BB/TEL в РП-1 | K_ВВ0022 | [6 empty] | 3 | [6 empty] | 0 | [76 empty] | 3 | [6 empty] | 0 | [6 empty] | 3 | [6 empty] | 0
1.2.1.2.64 | Ершов Замена МВ 6шт. ВМ на ВВ типа BB/TEL в РП-1 «Ремзавод» | K_ВВ0023 | [6 empty] | 6 | [6 empty] | 0 | [76 empty] | 6 | [6 empty] | 0 | [6 empty] | 6 | [6 empty] | 0
1.2.1.2.65 | Ершов Замена МВ 6шт. ВМ на ВВ в РП-2 «Школа» | K_ВВ0024 | [6 empty] | 6 | [6 empty] | 0 | [76 empty] | 6 | [6 empty] | 0 | [6 empty] | 6 | [6 empty] | 0
1.2.1.2.66 | Новоузенск СВ-1; 2; 3 замена МВ (3шт) на ВВ типа BB/TEL | K_ВВ0025 | [6 empty] | 3 | [6 empty] | 0 | [76 empty] | 3 | [6 empty] | 0 | [6 empty] | 3 | [6 empty] | 0
1.2.1.2.67 | Новоузенск Реконструкция РП-4, замена 6шт МВ на ВВ типа BB/TEL | K_ВВ0026 | [6 empty] | 6 | [6 empty] | 0 | [76 empty] | 6 | [6 empty] | 0 | [6 empty] | 6 | [6 empty] | 0
1.2.1.2.68 | РП-3 замена силового оборудования РУ-10 кВ с установкой вакуумных выключателей Аткарские ГЭС | K_ВВ0027 | [6 empty] | 0 | [6 empty] | 4 | [76 empty] | 0 | [6 empty] | 4 | [6 empty] | 0 | [6 empty] | 4 | Реконструкция электросетевого оборудования с высоким уровнем износа
1.2.1.2.69 | РП-2 установка релейной защиты Аркадакские ГЭС | K_ВВ0028 | [6 empty] | 0 | [6 empty] | 1 | [76 empty] | 0 | [6 empty] | 1 | [6 empty] | 0 | [6 empty] | 1 | Реконструкция электросетевого оборудования с высоким уровнем износа
1.2.1.2.70 | РП/ТП-7 замена масляных выключателей на вакуумные, без замены ячеек Балаковские ГЭС | K_ВВ0029 | [6 empty] | 0 | [6 empty] | 4 | [76 empty] | 0 | [6 empty] | 4 | [6 empty] | 0 | [6 empty] | 4 | Реконструкция электросетевого оборудования с высоким уровнем износа
1.2.1.2.71 | РП-4 замена МВ на ВВ, замена силового оборудования РУ-0,4/10 кВ Балашовские МЭС | K_ВВ0030 | [6 empty] | 0 | [6 empty] | 12 | [76 empty] | 0 | [6 empty] | 12 | [6 empty] | 0 | [6 empty] | 12 | Реконструкция электросетевого оборудования с высоким уровнем износа
1.2.1.2.72 | Замена масляных выключателей на вакуумные в РП-1 Дергачевкое от-ние ОМЭС | K_ВВ0031 | [6 empty] | 0 | [6 empty] | 2 | [76 empty] | 0 | [6 empty] | 2 | [6 empty] | 0 | [6 empty] | 2 | Реконструкция электросетевого оборудования с высоким уровнем износа
1.2.1.2.73 | РП-1 замена масляных выключателей на вакуумные Марксовские ГЭС | K_ВВ0032 | [6 empty] | 0 | [6 empty] | 1 | [76 empty] | 0 | [6 empty] | 1 | [6 empty] | 0 | [6 empty] | 1 | Реконструкция электросетевого оборудования с высоким уровнем износа
1.2.1.2.74 | РП-2 замена масляных выключателей на вакуумные Марксовские ГЭС | K_ВВ0033 | [6 empty] | 0 | [6 empty] | 1 | [76 empty] | 0 | [6 empty] | 1 | [6 empty] | 0 | [6 empty] | 1 | Реконструкция электросетевого оборудования с высоким уровнем износа
1.2.1.2.75 | РП-2 замена масляных выключателей на вакуумные Новоузенские МЭС | K_ВВ0034 | [6 empty] | 0 | [6 empty] | 2 | [76 empty] | 0 | [6 empty] | 2 | [6 empty] | 0 | [6 empty] | 2 | Реконструкция электросетевого оборудования с высоким уровнем износа
1.2.1.2.76 | ПС "Молот" 35/10 ОРУ 35 кВ, замена разъединителя и разрядников Петровские ГЭС | K_ВВ0035 | [6 empty] | 0 | [6 empty] | 1 | [76 empty] | 0 | [6 empty] | 1 | [6 empty] | 0 | [6 empty] | 1 | Реконструкция электросетевого оборудования с высоким уровнем износа
1.2.1.2.77 | РП-1 РУ-10 кВ замена масляного выкючателя на вакуумный Петровские ГЭС | K_ВВ0036 | [6 empty] | 0 | [6 empty] | 1 | [76 empty] | 0 | [6 empty] | 1 | [6 empty] | 0 | [6 empty] | 1 | Реконструкция электросетевого оборудования с высоким уровнем износа
1.2.1.2.78 | РП-3 РУ-10 кВ замена масляных выкючателей на вакуумные Пугачевские ГЭС | K_ВВ0037 | [6 empty] | 0 | [6 empty] | 3 | [76 empty] | 0 | [6 empty] | 3 | [6 empty] | 0 | [6 empty] | 3 | Реконструкция электросетевого оборудования с высоким уровнем износа
1.2.1.2.79 | Ф-1010 ПС "Ртищево-Тяговая 110/27,5/10 кВ" монтаж реклоузера на опору Ртищевские ГЭС | K_ВВ0038 | [6 empty] | 0 | [6 empty] | 1 | [76 empty] | 0 | [6 empty] | 1 | [6 empty] | 0 | [6 empty] | 1 | Реконструкция электросетевого оборудования с высоким уровнем износа
1.2.1.2.80 | Телемеханика РП-23 Энгельсские МЭС | K_ВВ0039 | [6 empty] | 0 | [6 empty] | 1 | [76 empty] | 0 | [6 empty] | 1 | [6 empty] | 0 | [6 empty] | 1 | Реконструкция электросетевого оборудования с высоким уровнем износа
1.2.1.2.81 | Замена масляных выключателей на вакуумные в РП-3 Энгельсские МЭС | K_ВВ0040 | [6 empty] | 0 | [6 empty] | 3 | [76 empty] | 0 | [6 empty] | 3 | [6 empty] | 0 | [6 empty] | 3 | Реконструкция электросетевого оборудования с высоким уровнем износа
1.2.1.2.82 | Замена масляных выключателей на вакуумные в РП-11 Энгельсские МЭС | K_ВВ0041 | [6 empty] | 0 | [6 empty] | 3 | [76 empty] | 0 | [6 empty] | 3 | [6 empty] | 0 | [6 empty] | 3 | Реконструкция электросетевого оборудования с высоким уровнем износа
1.2.2 | Реконструкция, модернизация, техническое перевооружение линий электропередачи, всего, в том числе: | нд | 0 | 0 | 98.851 | 0 | 31.463 | 0 | 24 | 0 | 0 | 138.717 | 0 | 29.897 | 0 | 6 | 0 | 0 | 0 | 0 | 0 | 0 | 0 | 0 | 0 | 0 | 0 | 0 | 0 | 0 | 0 | 0 | 27.29 | 0 | 4.21 | 0 | 7 | 0 | 0 | 11.925 | 0 | 8.725 | 0 | 0 | 0 | 0 | 5.159 | 0 | 3.75 | 0 | 6 | 0 | 0 | 42.305 | 0 | 5.297 | 0 | 0 | 0 | 0 | 5.9 | 0 | 9.35 | 0 | 4 | 0 | 0 | 41.511 | 0 | 7.028 | 0 | 0 | 0 | 0 | 50.213 | 0 | 8.953 | 0 | 7 | 0 | 0 | 0 | 0 | 0 | 0 | 2 | 0 | 0 | 10.289 | 0 | 5.2 | 0 | 0 | 0 | 0 | 42.976 | 0 | 8.847 | 0 | 4 | 0 | 0 | 98.851 | 0 | 31.463 | 0 | 24 | 0 | 0 | 138.717 | 0 | 29.897 | 0 | 6
1.2.2.1 | Реконструкция линий электропередачи, всего, в том числе: | нд | 0 | 0 | 98.851 | 0 | 0 | 0 | 0 | 0 | 0 | 138.717 | 0 | 0 | 0 | 0 | 0 | 0 | 0 | 0 | 0 | 0 | 0 | 0 | 0 | 0 | 0 | 0 | 0 | 0 | 0 | 0 | 27.29 | 0 | 0 | 0 | 0 | 0 | 0 | 11.925 | 0 | 0 | 0 | 0 | 0 | 0 | 5.159 | 0 | 0 | 0 | 0 | 0 | 0 | 42.305 | 0 | 0 | 0 | 0 | 0 | 0 | 5.9 | 0 | 0 | 0 | 0 | 0 | 0 | 41.511 | 0 | 0 | 0 | 0 | 0 | 0 | 50.213 | 0 | 0 | 0 | 0 | 0 | 0 | 0 | 0 | 0 | 0 | 0 | 0 | 0 | 10.289 | 0 | 0 | 0 | 0 | 0 | 0 | 42.976 | 0 | 0 | 0 | 0 | 0 | 0 | 98.851 | 0 | 0 | 0 | 0 | 0 | 0 | 138.717 | 0 | 0 | 0 | 0
1.2.2.1.1 | 2-х цепная ВЛЗ-6 кВ Ф-17 и Ф-27 пс Дзержинская Балаковские ГЭС | G_ВЛ0001 |  |  | 1.58 | [6 empty] | - | [20 empty] | 1.58 | [6 empty] | - | [62 empty] | 1.58 | [6 empty] | - |  |  |  |  | Реконструкция электросетевого оборудования с высоким уровнем износа
1.2.2.1.2 | ВЛЗ-6 кВ Ф-34 ПС Красный Октябрь от ТП-146 до ТП-147 Вольские ГЭС | G_ВЛ0002 |  |  | 1.93 | [6 empty] | - | [20 empty] | 1.93 | [6 empty] | - | [62 empty] | 1.93 | [6 empty] | - |  |  |  |  | Реконструкция электросетевого оборудования с высоким уровнем износа
1.2.2.1.3 | ВЛ-10 кВ Ф-1024 ПС Озинская Озинские ГЭС | G_ВЛ0003 |  |  | 4.3 | [6 empty] | - | [20 empty] | 4.3 | [6 empty] | - | [62 empty] | 4.3 | [6 empty] | - |  |  |  |  | Реконструкция электросетевого оборудования с высоким уровнем износа
1.2.2.1.4 | ВЛИ-0,4 кВ ТП-311 Аркадакские ГЭС | G_ВЛ0004 |  |  | 2.2 | [6 empty] | - | [20 empty] | 2.2 | [6 empty] | - | [62 empty] | 2.2 | [6 empty] | - |  |  |  |  | Реконструкция электросетевого оборудования с высоким уровнем износа
1.2.2.1.5 | ВЛИ-0,4 кВ ТП-27 Аткарские ГЭС | G_ВЛ0005 |  |  | 1.36 | [6 empty] | 0.6 | [20 empty] | 1.36 | [6 empty] | 0.6 | [62 empty] | 1.36 | [6 empty] | 0.6 |  |  |  |  | Реконструкция электросетевого оборудования с высоким уровнем износа
1.2.2.1.6 | ВЛИ-0,4 кВ ТП-№ 1-14.03 Балашовские ГЭС | G_ВЛ0006 |  |  | 2.55 | [6 empty] | - | [20 empty] | 2.55 | [6 empty] | - | [62 empty] | 2.55 | [6 empty] | - |  |  |  |  | Реконструкция электросетевого оборудования с высоким уровнем износа
1.2.2.1.7 | ВЛИ-0,4 кВ ТП-21.08 Балашовские ГЭС | G_ВЛ0007 |  |  | 4.3 | [6 empty] | - | [20 empty] | 4.3 | [6 empty] | - | [62 empty] | 4.3 | [6 empty] | - |  |  |  |  | Реконструкция электросетевого оборудования с высоким уровнем износа
1.2.2.1.8 | ВЛИ-0,4 кВ от ТП-146 до ТП-147 Вольские ГЭС | G_ВЛ0008 |  |  | 2.25 | [6 empty] | - | [20 empty] | 2.25 | [6 empty] | - | [62 empty] | 2.25 | [6 empty] | - |  |  |  |  | Реконструкция электросетевого оборудования с высоким уровнем износа
1.2.2.1.9 | ВЛИ-0,4 кВ ТП-13 Калининские ГЭС | G_ВЛ0009 |  |  | 1.69 | [6 empty] | - | [20 empty] | 1.69 | [6 empty] | - | [62 empty] | 1.69 | [6 empty] | - |  |  |  |  | Реконструкция электросетевого оборудования с высоким уровнем износа
1.2.2.1.10 | ВЛИ-0,4 кВ ТП-16 Ртищевские ГЭС | G_ВЛ0010 |  |  | 0.93 | [6 empty] | - | [20 empty] | 0.93 | [6 empty] | - | [62 empty] | 0.93 | [6 empty] | - |  |  |  |  | Реконструкция электросетевого оборудования с высоким уровнем износа
1.2.2.1.11 | ВЛИ-0,4 кВ ТП-7 Хвалынские ГЭС | G_ВЛ0011 |  |  | 0.8 | [6 empty] | - | [20 empty] | 0.8 | [6 empty] | - | [62 empty] | 0.8 | [6 empty] | - |  |  |  |  | Реконструкция электросетевого оборудования с высоким уровнем износа
1.2.2.1.12 | ВЛИ-0,4 кВ ТП-05 Хвалынские ГЭС | G_ВЛ0012 |  |  | 2.1 | [6 empty] | - | [20 empty] | 2.1 | [6 empty] | - | [62 empty] | 2.1 | [6 empty] | - |  |  |  |  | Реконструкция электросетевого оборудования с высоким уровнем износа
1.2.2.1.13 | ВЛИ-0,4 кВ ТП-42 Энгельсские ГЭС | G_ВЛ0013 |  |  | 1.3 | [6 empty] | - | [20 empty] | 1.3 | [6 empty] | - | [62 empty] | 1.3 | [6 empty] | - |  |  |  |  | Реконструкция электросетевого оборудования с высоким уровнем износа
1.2.2.1.14 | Ртищево ВЛ-10 кВ Ф-1005 ПС №Ртищево-Город" 110/10 кВ замена опор, арматуры опор, прокол через ж/д | H_ВЛ0014 |  |  | 0 | [6 empty] | 1.13 | [20 empty] | 0 | [6 empty] | 1.13 | [62 empty] | 0 | [6 empty] | 1.13 |  |  |  |  | Реконструкция электросетевого оборудования с высоким уровнем износа
1.2.2.1.15 | Ершов ВЛ-10 кВ Ф-1007 замена дефектных опор, арматуры опор, перетяжка провода | H_ВЛ0015 |  |  | 0 | [6 empty] | 0.5 | [20 empty] | 0 | [6 empty] | 0.5 | [62 empty] | 0 | [6 empty] | 0.5 |  |  |  |  | Реконструкция электросетевого оборудования с высоким уровнем износа
1.2.2.1.16 | Красный Кут ВЛ-10 кВ Ф-18, Ф-20, Ф-21 от РП-2 замена опор, арматуры опор, замена провода | H_ВЛ0016 |  |  | 0 | [6 empty] | 0.285 | [20 empty] | 0 | [6 empty] | 0.285 | [62 empty] | 0 | [6 empty] | 0.285 |  |  |  |  | Реконструкция электросетевого оборудования с высоким уровнем износа
1.2.2.1.17 | Энгельс ВЛ-0,4 кВ ТП-144 установка опор, монтаж СИП | H_ВЛ0017 |  |  | 0 | [6 empty] | 1.1 | [20 empty] | 0 | [6 empty] | 1.1 | [62 empty] | 0 | [6 empty] | 1.1 |  |  |  |  | Реконструкция электросетевого оборудования с высоким уровнем износа
1.2.2.1.18 | Дергачи ВЛ-0,4 кВ ТП-37 замена провода на СИП | H_ВЛ0018 |  |  | 0 | [6 empty] | 1.64 | [20 empty] | 0 | [6 empty] | 1.64 | [62 empty] | 0 | [6 empty] | 1.64 |  |  |  |  | Реконструкция электросетевого оборудования с высоким уровнем износа
1.2.2.1.19 | Дергачи ВЛ-0,4 кВ ТП-59 ф-3 замена опор, замена провода на СИП | H_ВЛ0019 |  |  | 0 | [6 empty] | 1.28 | [20 empty] | 0 | [6 empty] | 1.28 | [62 empty] | 0 | [6 empty] | 1.28 |  |  |  |  | Реконструкция электросетевого оборудования с высоким уровнем износа
1.2.2.1.20 | Ершов ВЛ-0,4 кВ ТП-74 ф-7 и ф-9 замена опор, замена неизолированного провода на СИП | H_ВЛ0020 |  |  | 0 | [6 empty] | 1.3 | [20 empty] | 0 | [6 empty] | 1.3 | [62 empty] | 0 | [6 empty] | 1.3 |  |  |  |  | Реконструкция электросетевого оборудования с высоким уровнем износа
1.2.2.1.21 | Питерка ВЛ-0,4 кВ ТП-202 ф-2, замена опор,замена провода на СИП | H_ВЛ0021 |  |  | 0 | [6 empty] | 0.55 | [20 empty] | 0 | [6 empty] | 0.55 | [62 empty] | 0 | [6 empty] | 0.55 |  |  |  |  | Реконструкция электросетевого оборудования с высоким уровнем износа
1.2.2.1.22 | Строительство ВЛЭП-6кВ к КТП-Базальт-2 в районе ул. Тихорецкая 1-2 | H_ВЛ0022 |  |  | 0 | [6 empty] | 0 | [20 empty] | 0 | [6 empty] | 0 | [62 empty] | 0 | [6 empty] | 0
1.2.2.1.23 | ВЛЭП-0,4 кВ в пос. Приволжский ул. Кавказская ВЛЭП-0,4 кВ от КТП-411 | H_ВЛ0023 |  |  | 0 | [6 empty] | 0.6 | [20 empty] | 0 | [6 empty] | 0.6 | [62 empty] | 0 | [6 empty] | 0.6 |  |  |  |  | Реконструкция электросетевого оборудования с высоким уровнем износа
1.2.2.1.24 | Строительство ВЛЭП-0,4 кВ от КТП-817 (3 квартал) | H_ВЛ0024 |  |  | 0 | [6 empty] | 0.8 | [20 empty] | 0 | [6 empty] | 0.8 | [62 empty] | 0 | [6 empty] | 0.8 |  |  |  |  | Реконструкция электросетевого оборудования с высоким уровнем износа
1.2.2.1.25 | Строительство ВЛЭП-0,4 кВ от КТП-Базальт-2 в районе ул. Тихорецкая 1-2 | H_ВЛ0025 |  |  | 0 | [6 empty] | 1.5 | [20 empty] | 0 | [6 empty] | 1.5 | [62 empty] | 0 | [6 empty] | 1.5 |  |  |  |  | Реконструкция электросетевого оборудования с высоким уровнем износа
1.2.2.1.26 | Строительство ВЛЭП-0,4 кВ ТП-79 от опоры № 79-2/00-7 по ул. Степана Разина | H_ВЛ0026 |  |  | 0 | [6 empty] | 0.46 | [20 empty] | 0 | [6 empty] | 0.46 | [62 empty] | 0 | [6 empty] | 0.46 |  |  |  |  | Реконструкция электросетевого оборудования с высоким уровнем износа
1.2.2.1.27 | Строительство ВЛИ-0,4 кВ по ул. Ярославская | H_ВЛ0027 |  |  | 0 | [6 empty] | 0.18 | [20 empty] | 0 | [6 empty] | 0.18 | [62 empty] | 0 | [6 empty] | 0.18 |  |  |  |  | Реконструкция электросетевого оборудования с высоким уровнем износа
1.2.2.1.28 | ВЛИ-0,4кВ ТП-3 "Вольские ГЭС" | G_ВЛ0014 |  |  | 1.39 | [6 empty] | 0 | [34 empty] | 1.39 | [6 empty] | 0 | [48 empty] | 1.39 | [6 empty] | 0
1.2.2.1.29 | ВЛИ-0,4кВ ТП-4 "Вольские ГЭС" | G_ВЛ0015 |  |  | 1.529 | [6 empty] | 0 | [34 empty] | 1.529 | [6 empty] | 0 | [48 empty] | 1.529 | [6 empty] | 0
1.2.2.1.30 | ВЛИ-0,4кВ ТП-5 "Вольские ГЭС" | G_ВЛ0016 |  |  | 0.84 | [6 empty] | 0 | [34 empty] | 0.84 | [6 empty] | 0 | [48 empty] | 0.84 | [6 empty] | 0
1.2.2.1.31 | ВЛИ-0,4кВ ТП-98 "Вольские ГЭС" | G_ВЛ0017 |  |  | 1.4 | [6 empty] | 0 | [34 empty] | 1.4 | [6 empty] | 0 | [48 empty] | 1.4 | [6 empty] | 0
1.2.2.1.32 | Строительство ВЛЗ-6кВ от ПС "Красный Октябрь" до ТП-161 Вольские ГЭС | I_ВЛ0041 |  |  | 0 | [6 empty] | 1.25 | [34 empty] | 0 | [6 empty] | 1.25 | [48 empty] | 0 | [6 empty] | 1.25 |  |  |  |  | Реконструкция электросетевого оборудования с высоким уровнем износа
1.2.2.1.33 | Строительство ВЛ-6кВ от опоры №17-00-58 Ф 617 ПС "Аммиак" 35/6 до проектируемой КТП-6/0,4 Марксовские ГЭС | I_ВЛ0042 |  |  | 0 | [6 empty] | 0.295 | [34 empty] | 0 | [6 empty] | 0.295 | [48 empty] | 0 | [6 empty] | 0.295 |  |  |  |  | Реконструкция электросетевого оборудования с высоким уровнем износа
1.2.2.1.34 | ВЛ-0,4 кВ ТП-303 ф-1 замена деревянных опор на ж\б, замена провода на СИП Аркадакские ГЭС | I_ВЛ0043 |  |  | 0 | [6 empty] | 0.99 | [34 empty] | 0 | [6 empty] | 0.99 | [48 empty] | 0 | [6 empty] | 0.99 |  |  |  |  | Реконструкция электросетевого оборудования с высоким уровнем износа
1.2.2.1.35 | ВЛ-0,4 кВ ТП-314 ф-1 замена провода на СИП Аркадакские ГЭС | I_ВЛ0044 |  |  | 0 | [6 empty] | 1.6 | [34 empty] | 0 | [6 empty] | 1.6 | [48 empty] | 0 | [6 empty] | 1.6 |  |  |  |  | Реконструкция электросетевого оборудования с высоким уровнем износа
1.2.2.1.36 | ВЛ-6 кВ Ф-14 ПС "Балаковская 220/110/35/6" замена дефектных опор, замена провода на СИП, замена РЛНД-10/630 Балаковские ГЭС | I_ВЛ0045 |  |  | 0 | [6 empty] | 3.43 | [34 empty] | 0 | [6 empty] | 3.43 | [48 empty] | 0 | [6 empty] | 3.43 |  |  |  |  | Реконструкция электросетевого оборудования с высоким уровнем износа
1.2.2.1.37 | ВЛ-0,4 кВ КТП-82 ф-2, ф-4 замена дефектных опор, замена провода на СИП Балаковские ГЭС | I_ВЛ0046 |  |  | 0 | [6 empty] | 1.5 | [34 empty] | 0 | [6 empty] | 1.5 | [48 empty] | 0 | [6 empty] | 1.5 |  |  |  |  | Реконструкция электросетевого оборудования с высоким уровнем износа
1.2.2.1.38 | ВЛ-0,4 кВ ТП-1-106 "Полярная" замена дефектных опор на ж\б, замена провода на СИП Балашовские МЭС | I_ВЛ0047 |  |  | 0 | [6 empty] | 2 | [34 empty] | 0 | [6 empty] | 2 | [48 empty] | 0 | [6 empty] | 2 |  |  |  |  | Реконструкция электросетевого оборудования с высоким уровнем износа
1.2.2.1.39 | ВЛ-0,4 кВ ТП-7.14 "Затонская" замена дефектных опор на ж\б, замена провода на СИП Балашовские МЭС | I_ВЛ0048 |  |  | 0 | [6 empty] | 2 | [34 empty] | 0 | [6 empty] | 2 | [48 empty] | 0 | [6 empty] | 2 |  |  |  |  | Реконструкция электросетевого оборудования с высоким уровнем износа
1.2.2.1.40 | ВЛЗ-6 кВ от ТП-69 до ТП-65 замена дефектных опор, прокладка провода СИП-3 Вольские ГЭС | I_ВЛ0049 |  |  | 0 | [6 empty] | 0.75 | [34 empty] | 0 | [6 empty] | 0.75 | [48 empty] | 0 | [6 empty] | 0.75 |  |  |  |  | Реконструкция электросетевого оборудования с высоким уровнем износа
1.2.2.1.41 | ВЛЗ-6 кВ от ТП-65 до ТП-113 замена дефектных опор, прокладка провода СИП-3 Вольские ГЭС | I_ВЛ0050 |  |  | 0 | [6 empty] | 0.24 | [34 empty] | 0 | [6 empty] | 0.24 | [48 empty] | 0 | [6 empty] | 0.24 |  |  |  |  | Реконструкция электросетевого оборудования с высоким уровнем износа
1.2.2.1.42 | КВЛ-6 кВ Ф-18 от ТП-1 до ТП-2 замена дефектных опор, прокладка провода СИП-3, замена кабеля Вольские ГЭС | I_ВЛ0051 |  |  | 0 | [6 empty] | 0.92 | [34 empty] | 0 | [6 empty] | 0.92 | [48 empty] | 0 | [6 empty] | 0.92 |  |  |  |  | Реконструкция электросетевого оборудования с высоким уровнем износа
1.2.2.1.43 | ВЛ-0,4 кВ ТП-8 ф-1 замена провода на СИП Вольские ГЭС | I_ВЛ0052 |  |  | 0 | [6 empty] | 0.75 | [34 empty] | 0 | [6 empty] | 0.75 | [48 empty] | 0 | [6 empty] | 0.75 |  |  |  |  | Реконструкция электросетевого оборудования с высоким уровнем износа
1.2.2.1.44 | КВЛ-0,4 кВ ТП-1 ф-15 замена провода на СИП, перевод сетей 0,23 кВ Вольские ГЭС | I_ВЛ0053 |  |  | 0 | [6 empty] | 0.43 | [34 empty] | 0 | [6 empty] | 0.43 | [48 empty] | 0 | [6 empty] | 0.43 |  |  |  |  | Реконструкция электросетевого оборудования с высоким уровнем износа
1.2.2.1.45 | КВЛ-0,4 кВ ТП-1 ф-18 замена провода на СИП, перевод сетей 0,23 кВ Вольские ГЭС | I_ВЛ0054 |  |  | 0 | [6 empty] | 0.28 | [34 empty] | 0 | [6 empty] | 0.28 | [48 empty] | 0 | [6 empty] | 0.28 |  |  |  |  | Реконструкция электросетевого оборудования с высоким уровнем износа
1.2.2.1.46 | ВЛ-0,4 кВ ТП-69 ф-1 замена опор , замена провода на СИП Вольские ГЭС | I_ВЛ0055 |  |  | 0 | [6 empty] | 0.45 | [34 empty] | 0 | [6 empty] | 0.45 | [48 empty] | 0 | [6 empty] | 0.45 |  |  |  |  | Реконструкция электросетевого оборудования с высоким уровнем износа
1.2.2.1.47 | ВЛ-0,4 кВ ТП-70 ф-1,ф-2 замена дефектных опор, замена провода на СИП Дергачевское отделение ОМЭС | I_ВЛ0056 |  |  | 0 | [6 empty] | 1.25 | [34 empty] | 0 | [6 empty] | 1.25 | [48 empty] | 0 | [6 empty] | 1.25 |  |  |  |  | Реконструкция электросетевого оборудования с высоким уровнем износа
1.2.2.1.48 | ВЛ-0,4кВ ТП-38 ф-2 замена дефектных опор, замена провода на СИП, разделение линии на 3 рубильника Ершовские МЭС | I_ВЛ0057 |  |  | 0 | [6 empty] | 4.19 | [34 empty] | 0 | [6 empty] | 4.19 | [48 empty] | 0 | [6 empty] | 4.19 |  |  |  |  | Реконструкция электросетевого оборудования с высоким уровнем износа
1.2.2.1.49 | ВЛ-0,4 кВ ТП-7 ф-1 замена дефектных опор на ж\б, замена провода на СИП Калининское отделение БМЭС | I_ВЛ0058 |  |  | 0 | [6 empty] | 2.15 | [34 empty] | 0 | [6 empty] | 2.15 | [48 empty] | 0 | [6 empty] | 2.15 |  |  |  |  | Реконструкция электросетевого оборудования с высоким уровнем износа
1.2.2.1.50 | ВЛ-10 кВ Ф-1024 установка дополнительных опор, с целью уменьшения длины пролетов Озинские МЭС | I_ВЛ0059 |  |  | 0 | [6 empty] | 3.92 | [34 empty] | 0 | [6 empty] | 3.92 | [48 empty] | 0 | [6 empty] | 3.92 |  |  |  |  | Реконструкция электросетевого оборудования с высоким уровнем износа
1.2.2.1.51 | ВЛ-0,4 кВ ТП-19 ф-"ул. Белинского"замена дефектных опор, замена провода на СИП Петровские ГЭС | I_ВЛ0060 |  |  | 0 | [6 empty] | 1.67 | [34 empty] | 0 | [6 empty] | 1.67 | [48 empty] | 0 | [6 empty] | 1.67 |  |  |  |  | Реконструкция электросетевого оборудования с высоким уровнем износа
1.2.2.1.52 | ВЛ-0,4 кВ ТП-28 ф-"ул. Чапаева" замена дефектных опор, замена провода на СИП Петровские ГЭС | I_ВЛ0061 |  |  | 0 | [6 empty] | 1.48 | [34 empty] | 0 | [6 empty] | 1.48 | [48 empty] | 0 | [6 empty] | 1.48 |  |  |  |  | Реконструкция электросетевого оборудования с высоким уровнем износа
1.2.2.1.53 | ВЛ-0,4 кВ ТП-204 ф-3 замена опор, замена провода на СИП Питерское отделение НМЭС | I_ВЛ0062 |  |  | 0 | [6 empty] | 0.85 | [34 empty] | 0 | [6 empty] | 0.85 | [48 empty] | 0 | [6 empty] | 0.85 |  |  |  |  | Реконструкция электросетевого оборудования с высоким уровнем износа
1.2.2.1.54 | ВЛ-6 кВ Ф-603 второй ввод к ТП-24 установка опор, прокладка изолированного провода Пугачевские ГЭС | I_ВЛ0063 |  |  | 0 | [6 empty] | 0.18 | [34 empty] | 0 | [6 empty] | 0.18 | [48 empty] | 0 | [6 empty] | 0.18 |  |  |  |  | Реконструкция электросетевого оборудования с высоким уровнем износа
1.2.2.1.55 | ВЛ-6 кВ Ф-603 второй ввод к ТП-70 установка опор, прокладка изолированного провода Пугачевские ГЭС | I_ВЛ0064 |  |  | 0 | [6 empty] | 0.3 | [34 empty] | 0 | [6 empty] | 0.3 | [48 empty] | 0 | [6 empty] | 0.3 |  |  |  |  | Реконструкция электросетевого оборудования с высоким уровнем износа
1.2.2.1.56 | ВЛ-0,4 кВ от КТП-2 ф-2 замена дефектных опор, замена провода на СИП Пугачевские ГЭС | I_ВЛ0065 |  |  | 0 | [6 empty] | 1.15 | [34 empty] | 0 | [6 empty] | 1.15 | [48 empty] | 0 | [6 empty] | 1.15 |  |  |  |  | Реконструкция электросетевого оборудования с высоким уровнем износа
1.2.2.1.57 | ВЛ-0,4 кВ от ТП-13 ф-2 замена опор, провода на СИП Ртищевские ГЭС | I_ВЛ0066 |  |  | 0 | [6 empty] | 1.14 | [34 empty] | 0 | [6 empty] | 1.14 | [48 empty] | 0 | [6 empty] | 1.14 |  |  |  |  | Реконструкция электросетевого оборудования с высоким уровнем износа
1.2.2.1.58 | ВЛЗ-6 кВ Ф-603 ПС "Отрогово" монтаж резервного ввода в КТП-25 Степновское отделение ЭМЭС | I_ВЛ0067 |  |  | 0 | [6 empty] | 0.12 | [34 empty] | 0 | [6 empty] | 0.12 | [48 empty] | 0 | [6 empty] | 0.12 |  |  |  |  | Реконструкция электросетевого оборудования с высоким уровнем износа
1.2.2.1.59 | ВЛ-0,4 кВ ТП-16 ф-5 замена опор, замена провода на СИП Хвалынские ГЭС | I_ВЛ0068 |  |  | 0 | [6 empty] | 0.52 | [34 empty] | 0 | [6 empty] | 0.52 | [48 empty] | 0 | [6 empty] | 0.52 |  |  |  |  | Реконструкция электросетевого оборудования с высоким уровнем износа
1.2.2.1.60 | ВЛ-0,4 кВ ТП-04 ф-1 (Алексеевка) замена опор, замена провода на СИП Хвалынские ГЭС | I_ВЛ0069 |  |  | 0 | [6 empty] | 1.32 | [34 empty] | 0 | [6 empty] | 1.32 | [48 empty] | 0 | [6 empty] | 1.32 |  |  |  |  | Реконструкция электросетевого оборудования с высоким уровнем износа
1.2.2.1.61 | ВЛ-0,4 кВ ТП-04 ф-2 (Алексеевка) замена опор, замена провода на СИП Хвалынские ГЭС | I_ВЛ0070 |  |  | 0 | [6 empty] | 1.16 | [34 empty] | 0 | [6 empty] | 1.16 | [48 empty] | 0 | [6 empty] | 1.16 |  |  |  |  | Реконструкция электросетевого оборудования с высоким уровнем износа
1.2.2.1.62 | ВЛ-0,4 кВ ТП-04 ф-3 (Алексеевка) замена опор, замена проводана СИП Хвалынские ГЭС | I_ВЛ0071 |  |  | 0 | [6 empty] | 0.96 | [34 empty] | 0 | [6 empty] | 0.96 | [48 empty] | 0 | [6 empty] | 0.96 |  |  |  |  | Реконструкция электросетевого оборудования с высоким уровнем износа
1.2.2.1.63 | ВЛ-6 кВ Ф-15 замена дефектных опор, замена провода на СИП Энгельсские МЭС | I_ВЛ0072 |  |  | 0 | [6 empty] | 0.43 | [34 empty] | 0 | [6 empty] | 0.43 | [48 empty] | 0 | [6 empty] | 0.43 |  |  |  |  | Реконструкция электросетевого оборудования с высоким уровнем износа
1.2.2.1.64 | ВЛ-6 кВ Ф-20 участок от ТП-95 до ТП-271 замена провода на СИП (этап №1) Энгельсские МЭС | I_ВЛ0073 |  |  | 0 | [6 empty] | 0.37 | [34 empty] | 0 | [6 empty] | 0.37 | [48 empty] | 0 | [6 empty] | 0.37 |  |  |  |  | Реконструкция электросетевого оборудования с высоким уровнем износа
1.2.2.1.65 | ВЛ-6 кВ Ф-20 участок по ул.3-я Речная замена провода на СИП (этап №2) Энгельсские МЭС | I_ВЛ0074 |  |  | 0 | [6 empty] | 0.33 | [34 empty] | 0 | [6 empty] | 0.33 | [48 empty] | 0 | [6 empty] | 0.33 |  |  |  |  | Реконструкция электросетевого оборудования с высоким уровнем износа
1.2.2.1.66 | ВЛ-0,4 кВ ТП-271 ф-8 замена опор, замена провода на СИП Энгельсские МЭС | I_ВЛ0075 |  |  | 0 | [6 empty] | 0.5 | [34 empty] | 0 | [6 empty] | 0.5 | [48 empty] | 0 | [6 empty] | 0.5 |  |  |  |  | Реконструкция электросетевого оборудования с высоким уровнем износа
1.2.2.1.67 | ВЛ-0,4 кВ ТП-86 ф-4 замена опор, замена провода на СИП Энгельсские МЭС | I_ВЛ0076 |  |  | 0 | [6 empty] | 0.3 | [34 empty] | 0 | [6 empty] | 0.3 | [48 empty] | 0 | [6 empty] | 0.3 |  |  |  |  | Реконструкция электросетевого оборудования с высоким уровнем износа
1.2.2.1.68 | ВЛ-0,4 кВ ТП-19 замена опор, замена провода на СИП Энгельсские МЭС | I_ВЛ0077 |  |  | 0 | [6 empty] | 0.13 | [34 empty] | 0 | [6 empty] | 0.13 | [48 empty] | 0 | [6 empty] | 0.13 |  |  |  |  | Реконструкция электросетевого оборудования с высоким уровнем износа
1.2.2.1.69 | ВЛ-6 кВ Ф-658 замена опор, замена провода на СИП Энгельсские МЭС | I_ВЛ0078 |  |  | 0 | [6 empty] | 1 | [34 empty] | 0 | [6 empty] | 1 | [48 empty] | 0 | [6 empty] | 1 |  |  |  |  | Реконструкция электросетевого оборудования с высоким уровнем износа
1.2.2.1.70 | ВЛЭП-6 кВ фид-25 от ПС Новая "Энгельсские ГЭС" | G_ВЛ0018 |  |  | 2.7 | [6 empty] | 0 | [48 empty] | 2.7 | [6 empty] | 0 | [34 empty] | 2.7 | [6 empty] | 0
1.2.2.1.71 | Реконструкция ВЛ-0,4кВ от ТП №7.12 "9 Января" "Балашовские ГЭС" | G_ВЛ0019 |  |  | 1.6 | [6 empty] | 0 | [48 empty] | 1.6 | [6 empty] | 0 | [34 empty] | 1.6 | [6 empty] | 0
1.2.2.1.72 | Реконструкция ВЛИ-0,4кВ ТП-11 "Вольские ГЭС" | G_ВЛ0020 |  |  | 0.7 | [6 empty] | 0 | [48 empty] | 0.7 | [6 empty] | 0 | [34 empty] | 0.7 | [6 empty] | 0
1.2.2.1.73 | Реконструкция ВЛИ-0,4кВ ТП-18 "Вольские ГЭС" | G_ВЛ0021 |  |  | 0.14 | [6 empty] | 0 | [48 empty] | 0.14 | [6 empty] | 0 | [34 empty] | 0.14 | [6 empty] | 0
1.2.2.1.74 | Реконструкция ВЛИ-0,4кВ ТП-57 "Вольские ГЭС" | G_ВЛ0022 |  |  | 0.29 | [6 empty] | 0 | [48 empty] | 0.29 | [6 empty] | 0 | [34 empty] | 0.29 | [6 empty] | 0
1.2.2.1.75 | Реконструкция ВЛИ-0,4кВ ТП-58 "Вольские ГЭС" | G_ВЛ0023 |  |  | 0.17 | [6 empty] | 0 | [48 empty] | 0.17 | [6 empty] | 0 | [34 empty] | 0.17 | [6 empty] | 0
1.2.2.1.76 | Реконструкция ВЛИ-0,4кВ ТП-84 "Вольские ГЭС" | G_ВЛ0024 |  |  | 0.3 | [6 empty] | 0 | [48 empty] | 0.3 | [6 empty] | 0 | [34 empty] | 0.3 | [6 empty] | 0
1.2.2.1.77 | 2-ух цепная ВЛЗ-10 кВ от ПС Сазанлей 110/10 кВ до вновь устанавливаемой 2БКТП 2х1600 3Г микрорайона Балаковские ГЭС | J_ВЛ0079 |  |  | 0 | [6 empty] | 5.16 | [48 empty] | 0 | [6 empty] | 5.16 | [34 empty] | 0 | [6 empty] | 5.16 |  |  |  |  | Реконструкция электросетевого оборудования с высоким уровнем износа
1.2.2.1.78 | ВЛ-10 кВ Ф-1001 от РП-2 замена провода на кабель Аркадакские ГЭС | J_ВЛ0080 |  |  | 0 | [6 empty] | 0.28 | [48 empty] | 0 | [6 empty] | 0.28 | [34 empty] | 0 | [6 empty] | 0.28 |  |  |  |  | Реконструкция электросетевого оборудования с высоким уровнем износа
1.2.2.1.79 | ВЛ-0,4 кВ ТП-304 ф-1 замена провода на СИП Аркадакские ГЭС | J_ВЛ0081 |  |  | 0 | [6 empty] | 0.94 | [48 empty] | 0 | [6 empty] | 0.94 | [34 empty] | 0 | [6 empty] | 0.94 |  |  |  |  | Реконструкция электросетевого оборудования с высоким уровнем износа
1.2.2.1.80 | ВЛ-0,4кВ от ТП-15 ф- замена дефектных опор, замена провода на СИП Аткарские ГЭС | J_ВЛ0082 |  |  | 0 | [6 empty] | 0.6 | [48 empty] | 0 | [6 empty] | 0.6 | [34 empty] | 0 | [6 empty] | 0.6 |  |  |  |  | Реконструкция электросетевого оборудования с высоким уровнем износа
1.2.2.1.81 | ВЛ-0,4кВ от ТП-32 ф- замена дефектных опор, замена провода на СИП Аткарские ГЭС | J_ВЛ0083 |  |  | 0 | [6 empty] | 1.125 | [48 empty] | 0 | [6 empty] | 1.125 | [34 empty] | 0 | [6 empty] | 1.125 |  |  |  |  | Реконструкция электросетевого оборудования с высоким уровнем износа
1.2.2.1.82 | ВЛ-0,4 кВ КТП-1-110 "Народная" ф-1, ф-2 замена дефектных опор, замена провода на СИП Балашовские МЭС | J_ВЛ0084 |  |  | 0 | [6 empty] | 3.95 | [48 empty] | 0 | [6 empty] | 3.95 | [34 empty] | 0 | [6 empty] | 3.95 |  |  |  |  | Реконструкция электросетевого оборудования с высоким уровнем износа
1.2.2.1.83 | ВЛ-0,4 кВ ТП-6.04 «ГПИ» ф-1, ф-2 замена дефектных опор, замена провода на СИП Балашовские МЭС | J_ВЛ0085 |  |  | 0 | [6 empty] | 1.76 | [48 empty] | 0 | [6 empty] | 1.76 | [34 empty] | 0 | [6 empty] | 1.76 |  |  |  |  | Реконструкция электросетевого оборудования с высоким уровнем износа
1.2.2.1.84 | ВЛ-0,4 кВ ТП-8.11 "Кирпичн з-д" ф-2, ф-3 замена дефектных опор, замена провода на СИП Балашовские МЭС | J_ВЛ0086 |  |  | 0 | [6 empty] | 2.7 | [48 empty] | 0 | [6 empty] | 2.7 | [34 empty] | 0 | [6 empty] | 2.7 |  |  |  |  | Реконструкция электросетевого оборудования с высоким уровнем износа
1.2.2.1.85 | ВЛ-6 кВ Ф-10 от ТП-1 до КТП-143 замена дефектных опор, замена провода на СИП Вольские ГЭС | J_ВЛ0087 |  |  | 0 | [6 empty] | 0.43 | [48 empty] | 0 | [6 empty] | 0.43 | [34 empty] | 0 | [6 empty] | 0.43 |  |  |  |  | Реконструкция электросетевого оборудования с высоким уровнем износа
1.2.2.1.86 | ВЛ-6 кВ Ф-14 от ТП-44 до ТП-14 замена дефектных опор, замена провода на СИП Вольские ГЭС | J_ВЛ0088 |  |  | 0 | [6 empty] | 0.65 | [48 empty] | 0 | [6 empty] | 0.65 | [34 empty] | 0 | [6 empty] | 0.65 |  |  |  |  | Реконструкция электросетевого оборудования с высоким уровнем износа
1.2.2.1.87 | ВЛ-6 кВ Ф-32 от ТП-40 до ТП-173 замена дефектных опор, замена провода на СИП Вольские ГЭС | J_ВЛ0089 |  |  | 0 | [6 empty] | 0.16 | [48 empty] | 0 | [6 empty] | 0.16 | [34 empty] | 0 | [6 empty] | 0.16 |  |  |  |  | Реконструкция электросетевого оборудования с высоким уровнем износа
1.2.2.1.88 | ВЛ-6 кВ Ф-209 от ТП-20 до ТП-88 замена дефектных опор, замена провода на СИП Вольские ГЭС | J_ВЛ0090 |  |  | 0 | [6 empty] | 0.24 | [48 empty] | 0 | [6 empty] | 0.24 | [34 empty] | 0 | [6 empty] | 0.24 |  |  |  |  | Реконструкция электросетевого оборудования с высоким уровнем износа
1.2.2.1.89 | ВЛ-0,4 кВ ТП-20 до ТП-88 монтаж провода Вольские ГЭС | J_ВЛ0091 |  |  | 0 | [6 empty] | 0.4 | [48 empty] | 0 | [6 empty] | 0.4 | [34 empty] | 0 | [6 empty] | 0.4 |  |  |  |  | Реконструкция электросетевого оборудования с высоким уровнем износа
1.2.2.1.90 | ВЛ-0,4 кВ ТП-1 ф- "ул.Л.Толстого" замена дефектных опор, замена провода на СИП Вольские ГЭС | J_ВЛ0092 |  |  | 0 | [6 empty] | 0.5 | [48 empty] | 0 | [6 empty] | 0.5 | [34 empty] | 0 | [6 empty] | 0.5 |  |  |  |  | Реконструкция электросетевого оборудования с высоким уровнем износа
1.2.2.1.91 | ВЛ-0,4 кВ ТП-75 ф-1 замена дефектных опор Вольские ГЭС | J_ВЛ0093 |  |  | 0 | [6 empty] | 1.075 | [48 empty] | 0 | [6 empty] | 1.075 | [34 empty] | 0 | [6 empty] | 1.075 |  |  |  |  | Реконструкция электросетевого оборудования с высоким уровнем износа
1.2.2.1.92 | ВЛ-0,4 кВ ТП-9 ф-1 замена дефектных опор, замена провода на СИП Дергачевское отделение ОМЭС | J_ВЛ0094 |  |  | 0 | [6 empty] | 1.085 | [48 empty] | 0 | [6 empty] | 1.085 | [34 empty] | 0 | [6 empty] | 1.085 |  |  |  |  | Реконструкция электросетевого оборудования с высоким уровнем износа
1.2.2.1.93 | ВЛ-0,4 кВ ЗТП-8 ф-1 замена дефектных опор, замена провода на СИП Ершовские МЭС | J_ВЛ0095 |  |  | 0 | [6 empty] | 3.47 | [48 empty] | 0 | [6 empty] | 3.47 | [34 empty] | 0 | [6 empty] | 3.47 |  |  |  |  | Реконструкция электросетевого оборудования с высоким уровнем износа
1.2.2.1.94 | ВЛ-0,4 кВ ЗТП-39 ф-4 замена дефектных опор, замена провода на СИП Ершовские МЭС | J_ВЛ0096 |  |  | 0 | [6 empty] | 1.51 | [48 empty] | 0 | [6 empty] | 1.51 | [34 empty] | 0 | [6 empty] | 1.51 |  |  |  |  | Реконструкция электросетевого оборудования с высоким уровнем износа
1.2.2.1.95 | ВЛ-0,4 кВ ЗТП-40 ф-1 замена дефектных опор, замена провода на СИП Калининское отделение БМЭС | J_ВЛ0097 |  |  | 0 | [6 empty] | 0.55 | [48 empty] | 0 | [6 empty] | 0.55 | [34 empty] | 0 | [6 empty] | 0.55 |  |  |  |  | Реконструкция электросетевого оборудования с высоким уровнем износа
1.2.2.1.96 | ВЛ-0,4 кВ ЗТП-38 ф-1 замена дефектных опор, замена провода на СИП Калининское отделение БМЭС | J_ВЛ0098 |  |  | 0 | [6 empty] | 0.945 | [48 empty] | 0 | [6 empty] | 0.945 | [34 empty] | 0 | [6 empty] | 0.945 |  |  |  |  | Реконструкция электросетевого оборудования с высоким уровнем износа
1.2.2.1.97 | ВЛ-0,4 кВ КТП-37 ф-2 замена дефектных опор, замена провода на СИП Калининское отделение БМЭС | J_ВЛ0099 |  |  | 0 | [6 empty] | 0.925 | [48 empty] | 0 | [6 empty] | 0.925 | [34 empty] | 0 | [6 empty] | 0.925 |  |  |  |  | Реконструкция электросетевого оборудования с высоким уровнем износа
1.2.2.1.98 | ВЛ-04 кВ КТП-26 ф-"ул. Александрова" замена дефектных опор, замена провода на СИП Озинские МЭС | J_ВЛ0100 |  |  | 0 | [6 empty] | 2.1 | [48 empty] | 0 | [6 empty] | 2.1 | [34 empty] | 0 | [6 empty] | 2.1 |  |  |  |  | Реконструкция электросетевого оборудования с высоким уровнем износа
1.2.2.1.99 | ВЛ-04 кВ ЗТП-122 ф-2 замена дефектных опор, замена провода на СИП Озинские МЭС | J_ВЛ0101 |  |  | 0 | [6 empty] | 0.51 | [48 empty] | 0 | [6 empty] | 0.51 | [34 empty] | 0 | [6 empty] | 0.51 |  |  |  |  | Реконструкция электросетевого оборудования с высоким уровнем износа
1.2.2.1.100 | ВЛ-0,4кВ ТП-77 ф-"По в/в в ст.Московской" замена дефектных опор, замена провода на СИП Петровские ГЭС | J_ВЛ0102 |  |  | 0 | [6 empty] | 1.535 | [48 empty] | 0 | [6 empty] | 1.535 | [34 empty] | 0 | [6 empty] | 1.535 |  |  |  |  | Реконструкция электросетевого оборудования с высоким уровнем износа
1.2.2.1.101 | ВЛ-0,4кВ ТП-37 ф-"ул. Шамаева" замена дефектных опор, замена провода на СИП Петровские ГЭС | J_ВЛ0103 |  |  | 0 | [6 empty] | 1.035 | [48 empty] | 0 | [6 empty] | 1.035 | [34 empty] | 0 | [6 empty] | 1.035 |  |  |  |  | Реконструкция электросетевого оборудования с высоким уровнем износа
1.2.2.1.102 | ВЛ-0,4 кВ КТП-289 ф-"ул Колхозная" замена дефектных опор, замена провода на СИП Питерское отделение НМЭС | J_ВЛ0104 |  |  | 0 | [6 empty] | 1.05 | [48 empty] | 0 | [6 empty] | 1.05 | [34 empty] | 0 | [6 empty] | 1.05 |  |  |  |  | Реконструкция электросетевого оборудования с высоким уровнем износа
1.2.2.1.103 | ВЛ-0,4кВ от ЗТП-27 ф-3 "Набережная" замена провода на СИП Пугачевские ГЭС | J_ВЛ0105 |  |  | 0 | [6 empty] | 1.9 | [48 empty] | 0 | [6 empty] | 1.9 | [34 empty] | 0 | [6 empty] | 1.9 |  |  |  |  | Реконструкция электросетевого оборудования с высоким уровнем износа
1.2.2.1.104 | ВЛ-0,4кВ КТП-20 ф-3 "Красноармейская" замена дефектных опор, замена провода на СИП Пугачевские ГЭС | J_ВЛ0106 |  |  | 0 | [6 empty] | 0.5 | [48 empty] | 0 | [6 empty] | 0.5 | [34 empty] | 0 | [6 empty] | 0.5 |  |  |  |  | Реконструкция электросетевого оборудования с высоким уровнем износа
1.2.2.1.105 | ВЛ-0,4 кВ ТП-78 ф-"ул. Веры Горбачевой" замена дефектных опор, замена провода на СИП Ртищевские ГЭС | J_ВЛ0107 |  |  | 0 | [6 empty] | 0.6 | [48 empty] | 0 | [6 empty] | 0.6 | [34 empty] | 0 | [6 empty] | 0.6 |  |  |  |  | Реконструкция электросетевого оборудования с высоким уровнем износа
1.2.2.1.106 | ВЛ-0,4 кВ ТП-26 ф-"ул. Чкалова, Крылова" замена дефектных опор, замена провода на СИП Ртищевские ГЭС | J_ВЛ0108 |  |  | 0 | [6 empty] | 1.65 | [48 empty] | 0 | [6 empty] | 1.65 | [34 empty] | 0 | [6 empty] | 1.65 |  |  |  |  | Реконструкция электросетевого оборудования с высоким уровнем износа
1.2.2.1.107 | ВЛ-0,4 кВ ТП-01 ф-1 замена дефектных опор, замена провода на СИП Хвалынские ГЭС | J_ВЛ0109 |  |  | 0 | [6 empty] | 0.88 | [48 empty] | 0 | [6 empty] | 0.88 | [34 empty] | 0 | [6 empty] | 0.88 |  |  |  |  | Реконструкция электросетевого оборудования с высоким уровнем износа
1.2.2.1.108 | ВЛ-0,4 кВ ТП-11ф-4 замена дефектных опор, замена провода на СИП Хвалынские ГЭС | J_ВЛ0110 |  |  | 0 | [6 empty] | 0.68 | [48 empty] | 0 | [6 empty] | 0.68 | [34 empty] | 0 | [6 empty] | 0.68 |  |  |  |  | Реконструкция электросетевого оборудования с высоким уровнем износа
1.2.2.1.109 | Перевод сетей с ТП-119 на ТП-148, ТП-84 установка опор, прокладка провода Энгельсские МЭС | J_ВЛ0111 |  |  | 0 | [6 empty] | 0.616 | [48 empty] | 0 | [6 empty] | 0.616 | [34 empty] | 0 | [6 empty] | 0.616 |  |  |  |  | Реконструкция электросетевого оборудования с высоким уровнем износа
1.2.2.1.110 | ВЛ-0,4 кВ ТП-27 ф-3 замена опор, замена провода на СИП Аткарские ГЭС | K_ВЛ0112 |  |  | 0.895 | [6 empty] | - | [62 empty] | 0.895 | [6 empty] | - | [20 empty] | 0.895 | [6 empty] | - |  |  |  |  | Реконструкция электросетевого оборудования с высоким уровнем износа
1.2.2.1.111 | ВЛ-0,4 кВ ТП-12 ф-2 замена опор, замена провода на СИП Аткарские ГЭС | K_ВЛ0113 |  |  | 1.34 | [6 empty] | - | [62 empty] | 1.34 | [6 empty] | - | [20 empty] | 1.34 | [6 empty] | - |  |  |  |  | Реконструкция электросетевого оборудования с высоким уровнем износа
1.2.2.1.112 | ВЛ-0,4кВ от ТП-9 установка опор, монтаж СИП, разделение ф-6 на два фидера Аткарские ГЭС | K_ВЛ0114 |  |  | 0.49 | [6 empty] | - | [62 empty] | 0.49 | [6 empty] | - | [20 empty] | 0.49 | [6 empty] | - |  |  |  |  | Реконструкция электросетевого оборудования с высоким уровнем износа
1.2.2.1.113 | ВЛ-6 кВ РП-1 Ф-3 замена опор, замена провода на СИП, установка разъединителей Балаковские ГЭС | K_ВЛ0115 |  |  | 1 | [6 empty] | - | [62 empty] | 1 | [6 empty] | - | [20 empty] | 1 | [6 empty] | - |  |  |  |  | Реконструкция электросетевого оборудования с высоким уровнем износа
1.2.2.1.114 | ВЛ-0,4 кВ КТП-9 ф-1, 2, 4 замена опор, замена провода на СИП Балаковские ГЭС | K_ВЛ0116 |  |  | 6.31 | [6 empty] | - | [62 empty] | 6.31 | [6 empty] | - | [20 empty] | 6.31 | [6 empty] | - |  |  |  |  | Реконструкция электросетевого оборудования с высоким уровнем износа
1.2.2.1.115 | ВЛ-0,4 кВ КТП-21.03 «Кооператиная» ф-1, ф-2, ф-3 замена опор, замена провода на СИП Балашовские МЭС | K_ВЛ0117 |  |  | 6.37 | [6 empty] | - | [62 empty] | 6.37 | [6 empty] | - | [20 empty] | 6.37 | [6 empty] | - |  |  |  |  | Реконструкция электросетевого оборудования с высоким уровнем износа
1.2.2.1.116 | ВЛ-0,4 кВ от ТП №7.12 "9-го Января" ф-1, ф-2, ф-3 замена опор, замена провода на СИП Балашовские МЭС | K_ВЛ0118 |  |  | 5.7 | [6 empty] | - | [62 empty] | 5.7 | [6 empty] | - | [20 empty] | 5.7 | [6 empty] | - |  |  |  |  | Реконструкция электросетевого оборудования с высоким уровнем износа
1.2.2.1.117 | ВЛ-6 кВ Ф-14 от ТП-106 до ТП-107 замена опор, замена провода на СИП Вольские ГЭС | K_ВЛ0119 |  |  | 0.25 | [6 empty] | - | [62 empty] | 0.25 | [6 empty] | - | [20 empty] | 0.25 | [6 empty] | - |  |  |  |  | Реконструкция электросетевого оборудования с высоким уровнем износа
1.2.2.1.118 | ВЛ-6 кВ Ф-22 от ТП-36 замена опор, замена провода на СИП Вольские ГЭС | K_ВЛ0120 |  |  | 0.45 | [6 empty] | - | [62 empty] | 0.45 | [6 empty] | - | [20 empty] | 0.45 | [6 empty] | - |  |  |  |  | Реконструкция электросетевого оборудования с высоким уровнем износа
1.2.2.1.119 | ВЛ-0,4 кВ ТП-64 ф-3 замена опор, замена провода на СИП Вольские ГЭС | K_ВЛ0121 |  |  | 0.84 | [6 empty] | - | [62 empty] | 0.84 | [6 empty] | - | [20 empty] | 0.84 | [6 empty] | - |  |  |  |  | Реконструкция электросетевого оборудования с высоким уровнем износа
1.2.2.1.120 | ВЛ-0,23 кВ ТП-29 ф-4 замена опор, замена провода на СИП Вольские ГЭС | K_ВЛ0122 |  |  | 0.485 | [6 empty] | - | [62 empty] | 0.485 | [6 empty] | - | [20 empty] | 0.485 | [6 empty] | - |  |  |  |  | Реконструкция электросетевого оборудования с высоким уровнем износа
1.2.2.1.121 | ВЛ-0,4 кВ ТП-109 ф-3 замена опор, замена провода на СИП Вольские ГЭС | K_ВЛ0123 |  |  | 0.62 | [6 empty] | - | [62 empty] | 0.62 | [6 empty] | - | [20 empty] | 0.62 | [6 empty] | - |  |  |  |  | Реконструкция электросетевого оборудования с высоким уровнем износа
1.2.2.1.122 | ВЛ-0,4 кВ ТП-1 ф-12, ф-10 замена опор, замена провода на СИП Ершовские МЭС | K_ВЛ0124 |  |  | 2.8 | [6 empty] | - | [62 empty] | 2.8 | [6 empty] | - | [20 empty] | 2.8 | [6 empty] | - |  |  |  |  | Реконструкция электросетевого оборудования с высоким уровнем износа
1.2.2.1.123 | ВЛ-0,4 кВ ТП-23 ф-1, ф-2 замена опор, перетяжка провода Ершовские МЭС | K_ВЛ0125 |  |  | 3.718 | [6 empty] | - | [62 empty] | 3.718 | [6 empty] | - | [20 empty] | 3.718 | [6 empty] | - |  |  |  |  | Реконструкция электросетевого оборудования с высоким уровнем износа
1.2.2.1.124 | ВЛ-0,4 кВ ТП-49 ф-1, ф-4, ф-6 замена опор, замена провода на СИП Ершовские МЭС | K_ВЛ0126 |  |  | 1.39 | [6 empty] | - | [62 empty] | 1.39 | [6 empty] | - | [20 empty] | 1.39 | [6 empty] | - |  |  |  |  | Реконструкция электросетевого оборудования с высоким уровнем износа
1.2.2.1.125 | ВЛ-0,4 кВ ГКТП- 44 ф-1 замена опор, замена провода на СИП Калининские отделение БМЭС | K_ВЛ0127 |  |  | 0.96 | [6 empty] | - | [62 empty] | 0.96 | [6 empty] | - | [20 empty] | 0.96 | [6 empty] | - |  |  |  |  | Реконструкция электросетевого оборудования с высоким уровнем износа
1.2.2.1.126 | ВЛ-0,4 кВ КТП № 44 ф-2 замена опор, замена провода на СИП, разделение на два рубильника Калининские отделение БМЭС | K_ВЛ0128 |  |  | 2.105 | [6 empty] | - | [62 empty] | 2.105 | [6 empty] | - | [20 empty] | 2.105 | [6 empty] | - |  |  |  |  | Реконструкция электросетевого оборудования с высоким уровнем износа
1.2.2.1.127 | ВЛ-0,4 кВ ГКТП-4 ф-2 замена опор, замена провода на СИП Калининские отделение БМЭС | K_ВЛ0129 |  |  | 1.13 | [6 empty] | - | [62 empty] | 1.13 | [6 empty] | - | [20 empty] | 1.13 | [6 empty] | - |  |  |  |  | Реконструкция электросетевого оборудования с высоким уровнем износа
1.2.2.1.128 | ВЛ-0,4 кВ зона ТП-61 Ф-"Баукова, Ст. Разина" замена опор, замена провода на СИП, разделение на два рубильника Петровские ГЭС | K_ВЛ0130 |  |  | 3.095 | [6 empty] | - | [62 empty] | 3.095 | [6 empty] | - | [20 empty] | 3.095 | [6 empty] | - |  |  |  |  | Реконструкция электросетевого оборудования с высоким уровнем износа
1.2.2.1.129 | ВЛ-0,4 кВ КТП-203 ф-2 замена опор, замена провода на СИП Питерское отделение НМЭС | K_ВЛ0131 |  |  | 0.65 | [6 empty] | - | [62 empty] | 0.65 | [6 empty] | - | [20 empty] | 0.65 | [6 empty] | - |  |  |  |  | Реконструкция электросетевого оборудования с высоким уровнем износа
1.2.2.1.130 | ВЛ-0,4 кВ ЗТП-53 ф-1 замена опор, замена провода на СИП Пугачевские ГЭС | K_ВЛ0132 |  |  | 0.6 | [6 empty] | - | [62 empty] | 0.6 | [6 empty] | - | [20 empty] | 0.6 | [6 empty] | - |  |  |  |  | Реконструкция электросетевого оборудования с высоким уровнем износа
1.2.2.1.131 | ВЛ-0,4 кВ КТП-43 ф-1 замена опор, замена провода на СИП Пугачевские ГЭС | K_ВЛ0133 |  |  | 1 | [6 empty] | - | [62 empty] | 1 | [6 empty] | - | [20 empty] | 1 | [6 empty] | - |  |  |  |  | Реконструкция электросетевого оборудования с высоким уровнем износа
1.2.2.1.132 | ВЛ-10 кВ Ф-1005 замена опор, замена провода на СИП Ртищевские ГЭС | K_ВЛ0134 |  |  | 2.1 | [6 empty] | - | [62 empty] | 2.1 | [6 empty] | - | [20 empty] | 2.1 | [6 empty] | - |  |  |  |  | Реконструкция электросетевого оборудования с высоким уровнем износа
1.2.2.1.133 | ВЛ-0,4 кВ ТП-17 ф-"ул. Песчаная" замена опор, замена провода на СИП Ртищевские ГЭС | K_ВЛ0135 |  |  | 1.115 | [6 empty] | - | [62 empty] | 1.115 | [6 empty] | - | [20 empty] | 1.115 | [6 empty] | - |  |  |  |  | Реконструкция электросетевого оборудования с высоким уровнем износа
1.2.2.1.134 | ВЛ-0,4 кВ ТП-4 ф-3 замена опор, замена провода на СИП Хвалынские ГЭС | K_ВЛ0136 |  |  | 1.16 | [6 empty] | - | [62 empty] | 1.16 | [6 empty] | - | [20 empty] | 1.16 | [6 empty] | - |  |  |  |  | Реконструкция электросетевого оборудования с высоким уровнем износа
1.2.2.1.135 | ВЛ-0,4 кВ ТП-25 ф-2 замена опор, замена провода на СИП Хвалынские ГЭС | K_ВЛ0137 |  |  | 1.64 | [6 empty] | - | [62 empty] | 1.64 | [6 empty] | - | [20 empty] | 1.64 | [6 empty] | - |  |  |  |  | Реконструкция электросетевого оборудования с высоким уровнем износа
1.2.2.1.136 | ВЛ-6 кВ Ф-658 (20) замена опор, замена силового кабеля, замена провода на СИП Энгельсские МЭС | K_ВЛ0138 |  |  | 1.3 | [6 empty] | - | [62 empty] | 1.3 | [6 empty] | - | [20 empty] | 1.3 | [6 empty] | - |  |  |  |  | Реконструкция электросетевого оборудования с высоким уровнем износа
1.2.2.1.137 | ВЛ-0,4 кВ ТП-351 ф-3 замена опор, замена провода на СИП, разделение на два рубильника Краснокутское от-ние ЭМЭС | K_ВЛ0139 |  |  | 0.7 | [6 empty] | - | [62 empty] | 0.7 | [6 empty] | - | [20 empty] | 0.7 | [6 empty] | - |  |  |  |  | Реконструкция электросетевого оборудования с высоким уровнем износа
1.2.2.1.138 | ВЛ-6 кВ Фид-658 (658-00/14 до 658-00/37) "Энгельсские ГЭС" | K_ВЛ0032 |  |  | 0.144 | [6 empty] | 0 | [76 empty] | 0.144 | [6 empty] | 0 | [6 empty] | 0.144 | [6 empty] | 0
1.2.2.1.139 | ВЛ-6 кВ Фид-658 (658-00/14 до 658-01/22) "Энгельсские ГЭС" | K_ВЛ0033 |  |  | 1.38 | [6 empty] | 0 | [76 empty] | 1.38 | [6 empty] | 0 | [6 empty] | 1.38 | [6 empty] | 0
1.2.2.1.140 | ВЛИ-0,4кВ ТП-35 "Вольские ГЭС" | K_ВЛ0034 |  |  | 0.825 | [6 empty] | 0 | [76 empty] | 0.825 | [6 empty] | 0 | [6 empty] | 0.825 | [6 empty] | 0
1.2.2.1.141 | ВЛИ-0,4кВ ТП-43 "Вольские ГЭС" | K_ВЛ0035 |  |  | 0.8 | [6 empty] | 0 | [76 empty] | 0.8 | [6 empty] | 0 | [6 empty] | 0.8 | [6 empty] | 0
1.2.2.1.142 | ВЛИ-0,4кВ ТП-56 "Вольские ГЭС" | K_ВЛ0036 |  |  | 0.4 | [6 empty] | 0 | [76 empty] | 0.4 | [6 empty] | 0 | [6 empty] | 0.4 | [6 empty] | 0
1.2.2.1.143 | ВЛИ-0,4кВ ТП-62 "Вольские ГЭС" | K_ВЛ0037 |  |  | 0.73 | [6 empty] | 0 | [76 empty] | 0.73 | [6 empty] | 0 | [6 empty] | 0.73 | [6 empty] | 0
1.2.2.1.144 | ВЛИ-0,4кВ ТП-83 "Вольские ГЭС" | K_ВЛ0038 |  |  | 0.8 | [6 empty] | 0 | [76 empty] | 0.8 | [6 empty] | 0 | [6 empty] | 0.8 | [6 empty] | 0
1.2.2.1.145 | ВЛИ-0,4кВ ТП-106 "Вольские ГЭС" | K_ВЛ0039 |  |  | 1.21 | [6 empty] | 0 | [76 empty] | 1.21 | [6 empty] | 0 | [6 empty] | 1.21 | [6 empty] | 0
1.2.2.1.146 | ВЛ-0,4кВ по ул. Индустриальная, Текстильная "Балашовские ГЭС" | K_ВЛ0040 |  |  | 4 | [6 empty] | 0 | [76 empty] | 4 | [6 empty] | 0 | [6 empty] | 4 | [6 empty] | 0
1.2.2.1.147 | ВЛ-0,4 кВ ТП-108 ф-1 замена дефектных опор, замена провода на СИП Аркадакские ГЭС | K_ВЛ0041 |  |  | 0 | [6 empty] | 0.345 | [76 empty] | 0 | [6 empty] | 0.345 | [6 empty] | 0 | [6 empty] | 0.345 |  |  |  |  | Реконструкция электросетевого оборудования с высоким уровнем износа
1.2.2.1.148 | ВЛ-0,4 кВ ТП-15 ф-2 замена опор, замена провода на СИП Аткарские ГЭС | K_ВЛ0042 |  |  | 0 | [6 empty] | 0.55 | [76 empty] | 0 | [6 empty] | 0.55 | [6 empty] | 0 | [6 empty] | 0.55 |  |  |  |  | Реконструкция электросетевого оборудования с высоким уровнем износа
1.2.2.1.149 | ВЛ-0,4 кВ ТП-51 ф-2 замена опор, замена провода на СИП Аткарские ГЭС | K_ВЛ0043 |  |  | 0 | [6 empty] | 0.35 | [76 empty] | 0 | [6 empty] | 0.35 | [6 empty] | 0 | [6 empty] | 0.35 |  |  |  |  | Реконструкция электросетевого оборудования с высоким уровнем износа
1.2.2.1.150 | ВЛ-0,4 кВ ТП-2 ф-9 замена опор, замена провода на СИП Аткарские ГЭС | K_ВЛ0044 |  |  | 0 | [6 empty] | 1.327 | [76 empty] | 0 | [6 empty] | 1.327 | [6 empty] | 0 | [6 empty] | 1.327 |  |  |  |  | Реконструкция электросетевого оборудования с высоким уровнем износа
1.2.2.1.151 | ВЛ-6 кВ РП-1 Ф-2 замена опор, замена провода на СИП Балаковские ГЭС | K_ВЛ0045 |  |  | 0 | [6 empty] | 2.84 | [76 empty] | 0 | [6 empty] | 2.84 | [6 empty] | 0 | [6 empty] | 2.84 |  |  |  |  | Реконструкция электросетевого оборудования с высоким уровнем износа
1.2.2.1.152 | ВЛ-0,4 кВ ТП-242 ф-1, ф-2, ф-3 замена опор, замена провода на СИП Балаковские ГЭС | K_ВЛ0046 |  |  | 0 | [6 empty] | 5.05 | [76 empty] | 0 | [6 empty] | 5.05 | [6 empty] | 0 | [6 empty] | 5.05 |  |  |  |  | Реконструкция электросетевого оборудования с высоким уровнем износа
1.2.2.1.153 | ВЛ-0,4 кВ ТП-21.09 "Школа №8" ф-1, ф-2 замена дефектных опор, замена провода на СИП Балашовские МЭС | K_ВЛ0047 |  |  | 0 | [6 empty] | 5.4 | [76 empty] | 0 | [6 empty] | 5.4 | [6 empty] | 0 | [6 empty] | 5.4 |  |  |  |  | Реконструкция электросетевого оборудования с высоким уровнем износа
1.2.2.1.154 | ВЛ-0,4 кВ ТП-4.08 "Школа №5" ф-1, ф-2 замена дефектных опор, замена провода на СИП Балашовские МЭС | K_ВЛ0048 |  |  | 0 | [6 empty] | 2.42 | [76 empty] | 0 | [6 empty] | 2.42 | [6 empty] | 0 | [6 empty] | 2.42 |  |  |  |  | Реконструкция электросетевого оборудования с высоким уровнем износа
1.2.2.1.155 | ВЛ-0,4 кВ ТП-60 ф-5 замена опор, замена провода на СИП, разделение на два фидера Калининское от-ние БМЭС | K_ВЛ0049 |  |  | 0 | [6 empty] | 1.845 | [76 empty] | 0 | [6 empty] | 1.845 | [6 empty] | 0 | [6 empty] | 1.845 |  |  |  |  | Реконструкция электросетевого оборудования с высоким уровнем износа
1.2.2.1.156 | ВЛ-0,4 кВ ТП-3 ф-2 замена опор, замена провода на СИП Калининское от-ние БМЭС | K_ВЛ0050 |  |  | 0 | [6 empty] | 1.15 | [76 empty] | 0 | [6 empty] | 1.15 | [6 empty] | 0 | [6 empty] | 1.15 |  |  |  |  | Реконструкция электросетевого оборудования с высоким уровнем износа
1.2.2.1.157 | ВЛ-0,4 кВ ТП-41 ф-3 замена провода на СИП, перевод питания на ТП-37 Калининское от-ние БМЭС | K_ВЛ0051 |  |  | 0 | [6 empty] | 0.3 | [76 empty] | 0 | [6 empty] | 0.3 | [6 empty] | 0 | [6 empty] | 0.3 |  |  |  |  | Реконструкция электросетевого оборудования с высоким уровнем износа
1.2.2.1.158 | ВЛ-6 кВ Ф-209 от опоры №209-00/01 до ТП-4 замена опор, замена провода на СИП Вольские ГЭС | K_ВЛ0052 |  |  | 0 | [6 empty] | 0.92 | [76 empty] | 0 | [6 empty] | 0.92 | [6 empty] | 0 | [6 empty] | 0.92 |  |  |  |  | Реконструкция электросетевого оборудования с высоким уровнем износа
1.2.2.1.159 | ВЛ-6 кВ Ф-209 от ТП-4 опора №209-00/20 до ТП-43 замена опор, замена провода на СИП Вольские ГЭС | K_ВЛ0053 |  |  | 0 | [6 empty] | 0.345 | [76 empty] | 0 | [6 empty] | 0.345 | [6 empty] | 0 | [6 empty] | 0.345 |  |  |  |  | Реконструкция электросетевого оборудования с высоким уровнем износа
1.2.2.1.160 | ВЛ-6 кВ Ф-14 к ТП-106 замена опор, замена провода на СИП Вольские ГЭС | K_ВЛ0054 |  |  | 0 | [6 empty] | 0.3 | [76 empty] | 0 | [6 empty] | 0.3 | [6 empty] | 0 | [6 empty] | 0.3 |  |  |  |  | Реконструкция электросетевого оборудования с высоким уровнем износа
1.2.2.1.161 | ВЛ-6 кВ Ф-17 от ТП-13 до ТП-15 замена опор, замена провода на СИП Вольские ГЭС | K_ВЛ0055 |  |  | 0 | [6 empty] | 0.67 | [76 empty] | 0 | [6 empty] | 0.67 | [6 empty] | 0 | [6 empty] | 0.67 |  |  |  |  | Реконструкция электросетевого оборудования с высоким уровнем износа
1.2.2.1.162 | ВЛ-0,4 кВ ТП-11 ф-3 замена опор, замена провода на СИП Ершовские МЭС | K_ВЛ0056 |  |  | 0 | [6 empty] | 1.6 | [76 empty] | 0 | [6 empty] | 1.6 | [6 empty] | 0 | [6 empty] | 1.6 |  |  |  |  | Реконструкция электросетевого оборудования с высоким уровнем износа
1.2.2.1.163 | ВЛ-0,4 кВ ТП-13 ф-1, ф-2, ф-3 замена опор, замена провода на СИП Ершовские МЭС | K_ВЛ0057 |  |  | 0 | [6 empty] | 1.89 | [76 empty] | 0 | [6 empty] | 1.89 | [6 empty] | 0 | [6 empty] | 1.89 |  |  |  |  | Реконструкция электросетевого оборудования с высоким уровнем износа
1.2.2.1.164 | ВЛ-0,4 кВ ТП-14 ф-2, ф-3 замена опор, замена провода на СИП Ершовские МЭС | K_ВЛ0058 |  |  | 0 | [6 empty] | 2.38 | [76 empty] | 0 | [6 empty] | 2.38 | [6 empty] | 0 | [6 empty] | 2.38 |  |  |  |  | Реконструкция электросетевого оборудования с высоким уровнем износа
1.2.2.1.165 | ВЛ-0,4 кВ ТП-64 ф-1, ф-2, ф-3 замена опор, перетяжка провода Ершовские МЭС | K_ВЛ0059 |  |  | 0 | [6 empty] | 2.514 | [76 empty] | 0 | [6 empty] | 2.514 | [6 empty] | 0 | [6 empty] | 2.514 |  |  |  |  | Реконструкция электросетевого оборудования с высоким уровнем износа
1.2.2.1.166 | ВЛ-0,4 кВ ТП-18 ф-2 замена опор, замена провода на СИП, перевод питания с ТП-МК 97 Красноармейские ГЭС | K_ВЛ0060 |  |  | 0 | [6 empty] | 0.57 | [76 empty] | 0 | [6 empty] | 0.57 | [6 empty] | 0 | [6 empty] | 0.57 |  |  |  |  | Реконструкция электросетевого оборудования с высоким уровнем износа
1.2.2.1.167 | ВЛ-0,4 кВ ТП-19 ф-3 замена опор, замена провода на СИП Озинские МЭС | K_ВЛ0061 |  |  | 0 | [6 empty] | 0.5 | [76 empty] | 0 | [6 empty] | 0.5 | [6 empty] | 0 | [6 empty] | 0.5 |  |  |  |  | Реконструкция электросетевого оборудования с высоким уровнем износа
1.2.2.1.168 | ВЛ-0,4 кВ ТП-59 ф-2 замена опор, замена провода на СИП Дергачевское от-ние ОМЭС | K_ВЛ0062 |  |  | 0 | [6 empty] | 0.97 | [76 empty] | 0 | [6 empty] | 0.97 | [6 empty] | 0 | [6 empty] | 0.97 |  |  |  |  | Реконструкция электросетевого оборудования с высоким уровнем износа
1.2.2.1.169 | ВЛ-0,4 кВ ТП-218 ф-1 замена опор, замена провода на СИП Дергачевское от-ние ОМЭС | K_ВЛ0063 |  |  | 0 | [6 empty] | 0.8 | [76 empty] | 0 | [6 empty] | 0.8 | [6 empty] | 0 | [6 empty] | 0.8 |  |  |  |  | Реконструкция электросетевого оборудования с высоким уровнем износа
1.2.2.1.170 | ВЛ-0,4 кВ ТП-277 ф-4 замена опор, замена провода на СИП Питерское от-ние НМЭС | K_ВЛ0064 |  |  | 0 | [6 empty] | 1.2 | [76 empty] | 0 | [6 empty] | 1.2 | [6 empty] | 0 | [6 empty] | 1.2 |  |  |  |  | Реконструкция электросетевого оборудования с высоким уровнем износа
1.2.2.1.171 | ВЛ-0,4 кВ ТП-6 ф-3 замена опор, замена провода на СИП Петровские ГЭС | K_ВЛ0065 |  |  | 0 | [6 empty] | 1.1 | [76 empty] | 0 | [6 empty] | 1.1 | [6 empty] | 0 | [6 empty] | 1.1 |  |  |  |  | Реконструкция электросетевого оборудования с высоким уровнем износа
1.2.2.1.172 | ВЛ-0,4 кВ ТП-3 ф-2 замена опор, замена провода на СИП Петровские ГЭС | K_ВЛ0066 |  |  | 0 | [6 empty] | 1.32 | [76 empty] | 0 | [6 empty] | 1.32 | [6 empty] | 0 | [6 empty] | 1.32 |  |  |  |  | Реконструкция электросетевого оборудования с высоким уровнем износа
1.2.2.1.173 | ВЛ-0,4 кВ ТП-79 ф-2 замена опор, замена провода на СИП Пугачевские ГЭС | K_ВЛ0067 |  |  | 0 | [6 empty] | 0.95 | [76 empty] | 0 | [6 empty] | 0.95 | [6 empty] | 0 | [6 empty] | 0.95 |  |  |  |  | Реконструкция электросетевого оборудования с высоким уровнем износа
1.2.2.1.174 | ВЛ-0,4 кВ ТП-70 ф-1 замена опор, замена провода на СИП Пугачевские ГЭС | K_ВЛ0068 |  |  | 0 | [6 empty] | 0.4 | [76 empty] | 0 | [6 empty] | 0.4 | [6 empty] | 0 | [6 empty] | 0.4 |  |  |  |  | Реконструкция электросетевого оборудования с высоким уровнем износа
1.2.2.1.175 | ВЛ-0,4 кВ ТП-17 ф-2 замена опор, перетяжка провода Ртищевские ГЭС | K_ВЛ0069 |  |  | 0 | [6 empty] | 1.6 | [76 empty] | 0 | [6 empty] | 1.6 | [6 empty] | 0 | [6 empty] | 1.6 |  |  |  |  | Реконструкция электросетевого оборудования с высоким уровнем износа
1.2.2.1.176 | ВЛ-0,4 кВ ТП-1 ф-1 установка опор, замена провода на СИП, перевод нагрузок на ТП-6 Хвалынские ГЭС | K_ВЛ0070 |  |  | 0 | [6 empty] | 0.75 | [76 empty] | 0 | [6 empty] | 0.75 | [6 empty] | 0 | [6 empty] | 0.75 |  |  |  |  | Реконструкция электросетевого оборудования с высоким уровнем износа
1.2.2.1.177 | ВЛ-0,4 кВ ТП-07 ф-1 замена опор, перетяжка провода Хвалынские ГЭС | K_ВЛ0071 |  |  | 0 | [6 empty] | 0.62 | [76 empty] | 0 | [6 empty] | 0.62 | [6 empty] | 0 | [6 empty] | 0.62 |  |  |  |  | Реконструкция электросетевого оборудования с высоким уровнем износа
1.2.2.2 | Модернизация, техническое перевооружение линий электропередачи, всего, в том числе: |  | 0 | 0 | 0 | 0 | 31.463 | 0 | 0 | 0 | 0 | 0 | 0 | 29.897 | 0 | 0 | 0 | 0 | 0 | 0 | 0 | 0 | 0 | 0 | 0 | 0 | 0 | 0 | 0 | 0 | 0 | 0 | 0 | 0 | 4.21 | 0 | 0 | 0 | 0 | 0 | 0 | 8.725 | 0 | 0 | 0 | 0 | 0 | 0 | 3.75 | 0 | 0 | 0 | 0 | 0 | 0 | 5.297 | 0 | 0 | 0 | 0 | 0 | 0 | 9.35 | 0 | 0 | 0 | 0 | 0 | 0 | 7.028 | 0 | 0 | 0 | 0 | 0 | 0 | 8.953 | 0 | 0 | 0 | 0 | 0 | 0 | 0 | 0 | 0 | 0 | 0 | 0 | 0 | 5.2 | 0 | 0 | 0 | 0 | 0 | 0 | 8.847 | 0 | 0 | 0 | 0 | 0 | 0 | 31.463 | 0 | 0 | 0 | 0 | 0 | 0 | 29.897 | 0 | 0
1.2.2.2.1 | КЛ-10 кВ Ф-2 и Ф-6 ПС Линевская Балаковские ГЭС | G_КЛ0001 |  |  |  |  | 1.19 | [6 empty] | 2.38 | [20 empty] | 1.19 | [6 empty] | 2.38 | [62 empty] | 1.19 | [6 empty] | 2.38 |  |  | Реконструкция электросетевого оборудования с высоким уровнем износа
1.2.2.2.2 | КЛ-6 кВ Ф-673 РП-7 Энгельсские ГЭС | G_КЛ0002 |  |  |  |  | 0.31 | [6 empty] | - | [20 empty] | 0.31 | [6 empty] | - | [62 empty] | 0.31 | [6 empty] | - |  |  | Реконструкция электросетевого оборудования с высоким уровнем износа
1.2.2.2.3 | КЛ-6 кВ Ф-105 РП-10 Энгельсские ГЭС | G_КЛ0003 |  |  |  |  | 0.27 | [6 empty] | - | [20 empty] | 0.27 | [6 empty] | - | [62 empty] | 0.27 | [6 empty] | - |  |  | Реконструкция электросетевого оборудования с высоким уровнем износа
1.2.2.2.4 | КЛ-6 кВ Ф-104 РП-10 Энгельсские ГЭС | G_КЛ0004 |  |  |  |  | 0.28 | [6 empty] | - | [20 empty] | 0.28 | [6 empty] | - | [62 empty] | 0.28 | [6 empty] | - |  |  | Реконструкция электросетевого оборудования с высоким уровнем износа
1.2.2.2.5 | КЛ-6 кВ Ф-7 и Ф-20 ПС Новая Энгельсские ГЭС | G_КЛ0005 |  |  |  |  | 0.96 | [6 empty] | - | [20 empty] | 0.96 | [6 empty] | - | [62 empty] | 0.96 | [6 empty] | - |  |  | Реконструкция электросетевого оборудования с высоким уровнем износа
1.2.2.2.6 | КЛ-0,4 кВ ТП-158. ТП-128, ТП-180 Энгельсские ГЭС | G_КЛ0006 |  |  |  |  | 1.2 | [6 empty] | 0 | [20 empty] | 1.2 | [6 empty] | 0 | [62 empty] | 1.2 | [6 empty] | 0
1.2.2.2.7 | Балаково КЛЭП-10 кВ от РП-11 на РП-8, ТП-8-3, ТП-251, ТП-252 | H_КЛ0007 |  |  |  |  | 0 | [6 empty] | 0.52 | [20 empty] | 0 | [6 empty] | 0.52 | [62 empty] | 0 | [6 empty] | 0.52 |  |  | Реконструкция электросетевого оборудования с высоким уровнем износа
1.2.2.2.8 | Красный Кут КЛЭП-10 кВ Ф-19, Ф-"РЭС" от РП-2 | H_КЛ0008 |  |  |  |  | 0 | [6 empty] | 0.245 | [20 empty] | 0 | [6 empty] | 0.245 | [62 empty] | 0 | [6 empty] | 0.245 |  |  | Реконструкция электросетевого оборудования с высоким уровнем износа
1.2.2.2.9 | Энгельс КЛЭП-0,4 кВ от ТП-225 | H_КЛ0009 |  |  |  |  | 0 | [6 empty] | 1.83 | [20 empty] | 0 | [6 empty] | 1.83 | [62 empty] | 0 | [6 empty] | 1.83 |  |  | Реконструкция электросетевого оборудования с высоким уровнем износа
1.2.2.2.10 | Энгельс КЛ 0,23-0,4 кВ Замена ветхих участков КЛЭП-0,4 кВ от ТП к жилым домам | H_КЛ0010 |  |  |  |  | 0 | [6 empty] | 1.71 | [20 empty] | 0 | [6 empty] | 1.71 | [62 empty] | 0 | [6 empty] | 1.71 |  |  | Реконструкция электросетевого оборудования с высоким уровнем износа
1.2.2.2.11 | Энгельс КЛЭП-0,4 кВ от ТП-153 | H_КЛ0011 |  |  |  |  | 0 | [6 empty] | 1.82 | [20 empty] | 0 | [6 empty] | 1.82 | [62 empty] | 0 | [6 empty] | 1.82 |  |  | Реконструкция электросетевого оборудования с высоким уровнем износа
1.2.2.2.12 | Кабельные выводы в пос. Приволжский ул. Кавказская КЛЭП-0,4 кВ от КТП-411 | H_КЛ0012 |  |  |  |  | 0 | [6 empty] | 0.075 | [20 empty] | 0 | [6 empty] | 0.075 | [62 empty] | 0 | [6 empty] | 0.075 |  |  | Реконструкция электросетевого оборудования с высоким уровнем износа
1.2.2.2.13 | Строительство КЛЭП-6кВ к КТП-817 в пос. Приволжский, квартал 3 | H_КЛ0013 |  |  |  |  | 0 | [6 empty] | 0.07 | [20 empty] | 0 | [6 empty] | 0.07 | [62 empty] | 0 | [6 empty] | 0.07 |  |  | Реконструкция электросетевого оборудования с высоким уровнем износа
1.2.2.2.14 | Кабельные выводы в пос. Приволжский ул. Кавказская КЛЭП-6 кВ от КТП-411 | H_КЛ0014 |  |  |  |  | 0 | [6 empty] | 0.075 | [20 empty] | 0 | [6 empty] | 0.075 | [62 empty] | 0 | [6 empty] | 0.075 |  |  | Реконструкция электросетевого оборудования с высоким уровнем износа
1.2.2.2.15 | КЛ-10кВ от ТП-83 до ТП-28 "Аткарские ГЭС" | G_КЛ0007 |  |  |  |  | 0.45 | [6 empty] | 0 | [34 empty] | 0.45 | [6 empty] | 0 | [48 empty] | 0.45 | [6 empty] | 0
1.2.2.2.16 | КЛЭП-6 кВ фид. 42 от ПС Энгельсская "Энгельсские ГЭС" | G_КЛ0008 |  |  |  |  | 1.5 | [6 empty] | 0 | [34 empty] | 1.5 | [6 empty] | 0 | [48 empty] | 1.5 | [6 empty] | 0
1.2.2.2.17 | КЛЭП-6 кВ фид. 22 от ПС Энгельсская "Энгельсские ГЭС" | G_КЛ0009 |  |  |  |  | 1.8 | [6 empty] | 0 | [34 empty] | 1.8 | [6 empty] | 0 | [48 empty] | 1.8 | [6 empty] | 0
1.2.2.2.18 | КЛ-6 кВ Ф-214 до ТП-121 прокладка кабеля второго ввода Вольские ГЭС | I_КЛ0023 |  |  |  |  | 0 | [6 empty] | 0.06 | [34 empty] | 0 | [6 empty] | 0.06 | [48 empty] | 0 | [6 empty] | 0.06 |  |  | Реконструкция электросетевого оборудования с высоким уровнем износа
1.2.2.2.19 | КЛ-0,4 кВ ТП-121 ф-1 прокладка кабеля от РУ-0,4 кВ до первой опоры Вольские ГЭС | I_КЛ0024 |  |  |  |  | 0 | [6 empty] | 0.06 | [34 empty] | 0 | [6 empty] | 0.06 | [48 empty] | 0 | [6 empty] | 0.06 |  |  | Реконструкция электросетевого оборудования с высоким уровнем износа
1.2.2.2.20 | КЛ-6 кВ Ф-636 от ТП-160 до ТП-214 замена силового кабеля, прокол Энгельсские МЭС | I_КЛ0025 |  |  |  |  | 0 | [6 empty] | 0.615 | [34 empty] | 0 | [6 empty] | 0.615 | [48 empty] | 0 | [6 empty] | 0.615 |  |  | Реконструкция электросетевого оборудования с высоким уровнем износа
1.2.2.2.21 | КЛ-6 кВ Ф-34 от ПС "Энгельсская" до РП-12 замена силового кабеля Энгельсские МЭС | I_КЛ0026 |  |  |  |  | 0 | [6 empty] | 0.56 | [34 empty] | 0 | [6 empty] | 0.56 | [48 empty] | 0 | [6 empty] | 0.56 |  |  | Реконструкция электросетевого оборудования с высоким уровнем износа
1.2.2.2.22 | КЛ-6 кВ Ф-42 от ПС "Энгельсская" до РП-12 замена силового кабеля Энгельсские МЭС | I_КЛ0027 |  |  |  |  | 0 | [6 empty] | 0.56 | [34 empty] | 0 | [6 empty] | 0.56 | [48 empty] | 0 | [6 empty] | 0.56 |  |  | Реконструкция электросетевого оборудования с высоким уровнем износа
1.2.2.2.23 | КЛ-6 кВ Ф-14 от ТП-312 до ТП-316 вынос силового кабеля в связи с расширением дороги Энгельсские МЭС | I_КЛ0028 |  |  |  |  | 0 | [6 empty] | 0.035 | [34 empty] | 0 | [6 empty] | 0.035 | [48 empty] | 0 | [6 empty] | 0.035 |  |  | Реконструкция электросетевого оборудования с высоким уровнем износа
1.2.2.2.24 | КЛ-6 кВ Ф-125, Ф-126, Ф-637 вынос силового кабеля в связи с расширением дороги, прокол Энгельсские МЭС | I_КЛ0029 |  |  |  |  | 0 | [6 empty] | 0.98 | [34 empty] | 0 | [6 empty] | 0.98 | [48 empty] | 0 | [6 empty] | 0.98 |  |  | Реконструкция электросетевого оборудования с высоким уровнем износа
1.2.2.2.25 | КЛ-0,4 кВ ТП-144 прокладка силового кабеля Энгельсские МЭС | I_КЛ0030 |  |  |  |  | 0 | [6 empty] | 0.417 | [34 empty] | 0 | [6 empty] | 0.417 | [48 empty] | 0 | [6 empty] | 0.417 |  |  | Реконструкция электросетевого оборудования с высоким уровнем износа
1.2.2.2.26 | Замена ветхих участков КЛ-0,4 кВ на ВЛ-0,4 кВ от ТП-33, ТП-1152, ТП-1136, ТП-137, ТП-110, ТП-725, ТП-1144 Энгельсские МЭС | I_КЛ0031 |  |  |  |  | 0 | [6 empty] | 1.8 | [34 empty] | 0 | [6 empty] | 1.8 | [48 empty] | 0 | [6 empty] | 1.8 |  |  | Реконструкция электросетевого оборудования с высоким уровнем износа
1.2.2.2.27 | КЛ-0,4 кВ ТП-19 прокладка силового кабеля Энгельсские МЭС | I_КЛ0032 |  |  |  |  | 0 | [6 empty] | 0.21 | [34 empty] | 0 | [6 empty] | 0.21 | [48 empty] | 0 | [6 empty] | 0.21 |  |  | Реконструкция электросетевого оборудования с высоким уровнем износа
1.2.2.2.28 | КЛ-10кВ от РП-2 до ТП-42 "Аткарские ГЭС" | G_КЛ0010 |  |  |  |  | 0.31 | [6 empty] | 0 | [48 empty] | 0.31 | [6 empty] | 0 | [34 empty] | 0.31 | [6 empty] | 0
1.2.2.2.29 | КЛ-6кВ Ф-12 ПС Балаковская 220/11035/6 "Балаковские ГЭС" | G_КЛ0011 |  |  |  |  | 1.7 | [6 empty] | 0 | [48 empty] | 1.7 | [6 empty] | 0 | [34 empty] | 1.7 | [6 empty] | 0
1.2.2.2.30 | КЛ-6кВ Ф-19 ПС Балаковская 220/11035/6 "Балаковские ГЭС" | G_КЛ0012 |  |  |  |  | 1.4 | [6 empty] | 0 | [48 empty] | 1.4 | [6 empty] | 0 | [34 empty] | 1.4 | [6 empty] | 0
1.2.2.2.31 | КЛ-6 кВ Л №17 от ПС "Вольская-35кВ"до оп.№ 1 ВЛ-6 кВ Ф-17 "Вольские ГЭС" | G_КЛ0013 |  |  |  |  | 0.14 | [6 empty] | 0 | [48 empty] | 0.14 | [6 empty] | 0 | [34 empty] | 0.14 | [6 empty] | 0
1.2.2.2.32 | КЛЭП-6 кВ фид. 34 от ПС Энгельсская "Энгельсские ГЭС" | G_КЛ0014 |  |  |  |  | 2.8 | [6 empty] | 0 | [48 empty] | 2.8 | [6 empty] | 0 | [34 empty] | 2.8 | [6 empty] | 0
1.2.2.2.33 | КЛЭП-10 кВ от ПС Химическая до РП-28 "Энгельсские ГЭС" | G_КЛ0015 |  |  |  |  | 3 | [6 empty] | 0 | [48 empty] | 3 | [6 empty] | 0 | [34 empty] | 3 | [6 empty] | 0
1.2.2.2.34 | Строительство КЛ-10 кВ от проектируемой ВЛ-10 кВ до проектируемой 2 БКТП 2х1600 3Г микрорайона Балаковские ГЭС | J_КЛ0033 |  |  |  |  | 0 | [6 empty] | 0.055 | [48 empty] | 0 | [6 empty] | 0.055 | [34 empty] | 0 | [6 empty] | 0.055 |  |  | Реконструкция электросетевого оборудования с высоким уровнем износа
1.2.2.2.35 | КЛ-10 кВ от проектируемой 2БКТП 2 х 1600 кВА до КТП-3-18 монтаж силового кабеля Балаковские ГЭС | J_КЛ0034 |  |  |  |  | 0 | [6 empty] | 0.475 | [48 empty] | 0 | [6 empty] | 0.475 | [34 empty] | 0 | [6 empty] | 0.475 |  |  | Реконструкция электросетевого оборудования с высоким уровнем износа
1.2.2.2.36 | КЛ-10 кВ РП/ТП-7 до ТП-215, КЛ-10кВ от РП/ТП-7 до ТП-220, КЛ-10кВ от ТП-215 до ТП-220 монтаж силового кабеля Балаковские ГЭС | J_КЛ0035 |  |  |  |  | 0 | [6 empty] | 2.145 | [48 empty] | 0 | [6 empty] | 2.145 | [34 empty] | 0 | [6 empty] | 2.145 |  |  | Реконструкция электросетевого оборудования с высоким уровнем износа
1.2.2.2.37 | КЛ-0,4 кВ ТП-20 ф-"к школе" замена кабеля Вольские ГЭС | J_КЛ0036 |  |  |  |  | 0 | [6 empty] | 0.12 | [48 empty] | 0 | [6 empty] | 0.12 | [34 empty] | 0 | [6 empty] | 0.12 |  |  | Реконструкция электросетевого оборудования с высоким уровнем износа
1.2.2.2.38 | КЛ-6 кВ (Ф-650) Ф-659 от РП-5 до ТП-130 замена силового кабеля, прокол Энгельсские МЭС | J_КЛ0037 |  |  |  |  | 0 | [6 empty] | 0.25 | [48 empty] | 0 | [6 empty] | 0.25 | [34 empty] | 0 | [6 empty] | 0.25 |  |  | Реконструкция электросетевого оборудования с высоким уровнем износа
1.2.2.2.39 | КЛ-6 кВ (Ф-650) Ф-659 от ТП-130 до ТП-32 замена силового кабеля, прокол Энгельсские МЭС | J_КЛ0038 |  |  |  |  | 0 | [6 empty] | 0.32 | [48 empty] | 0 | [6 empty] | 0.32 | [34 empty] | 0 | [6 empty] | 0.32 |  |  | Реконструкция электросетевого оборудования с высоким уровнем износа
1.2.2.2.40 | КЛ-6 кВ Ф-659 от ТП-130 до ТП-156 замена силового кабеля, прокол Энгельсские МЭС | J_КЛ0039 |  |  |  |  | 0 | [6 empty] | 0.25 | [48 empty] | 0 | [6 empty] | 0.25 | [34 empty] | 0 | [6 empty] | 0.25 |  |  | Реконструкция электросетевого оборудования с высоким уровнем износа
1.2.2.2.41 | КЛ-10 кВ Ф-12 от ТП-1141 до ТП-1144 замена силового кабеля Энгельсские МЭС | J_КЛ0040 |  |  |  |  | 0 | [6 empty] | 0.51 | [48 empty] | 0 | [6 empty] | 0.51 | [34 empty] | 0 | [6 empty] | 0.51 |  |  | Реконструкция электросетевого оборудования с высоким уровнем износа
1.2.2.2.42 | КЛ-10 кВ Ф- 17от ТП-1144 до РП-20 замена силового кабеля Энгельсские МЭС | J_КЛ0041 |  |  |  |  | 0 | [6 empty] | 0.28 | [48 empty] | 0 | [6 empty] | 0.28 | [34 empty] | 0 | [6 empty] | 0.28 |  |  | Реконструкция электросетевого оборудования с высоким уровнем износа
1.2.2.2.43 | КЛ-6 кВ Ф-675 от РП-7 до ТП-45 замена силового кабеля, прокол Энгельсские МЭС | J_КЛ0042 |  |  |  |  | 0 | [6 empty] | 0.455 | [48 empty] | 0 | [6 empty] | 0.455 | [34 empty] | 0 | [6 empty] | 0.455 |  |  | Реконструкция электросетевого оборудования с высоким уровнем износа
1.2.2.2.44 | КЛ-6 кВ от п.Орошение 1 до РП-1 (Сигнал) замена силового кабеля Энгельсские МЭС | J_КЛ0043 |  |  |  |  | 0 | [6 empty] | 0.453 | [48 empty] | 0 | [6 empty] | 0.453 | [34 empty] | 0 | [6 empty] | 0.453 |  |  | Реконструкция электросетевого оборудования с высоким уровнем износа
1.2.2.2.45 | КЛ-10 кВ Ф-7 от ТП-1110 до РП-20 замена силового кабеля, прокол Энгельссие МЭС | J_КЛ0044 |  |  |  |  | 0 | [6 empty] | 1 | [48 empty] | 0 | [6 empty] | 1 | [34 empty] | 0 | [6 empty] | 1 |  |  | Реконструкция электросетевого оборудования с высоким уровнем износа
1.2.2.2.46 | КЛ-6 кВ Ф-43 от ТП-237 до ТП-196 замена силового кабеля, прокол Энгельсские МЭС | J_КЛ0045 |  |  |  |  | 0 | [6 empty] | 0.175 | [48 empty] | 0 | [6 empty] | 0.175 | [34 empty] | 0 | [6 empty] | 0.175 |  |  | Реконструкция электросетевого оборудования с высоким уровнем износа
1.2.2.2.47 | КЛ-6кВ Ф-43 от ТП-19 до ТП-89 замена силового кабеля, прокол Энгельсские МЭС | J_КЛ0046 |  |  |  |  | 0 | [6 empty] | 0.12 | [48 empty] | 0 | [6 empty] | 0.12 | [34 empty] | 0 | [6 empty] | 0.12 |  |  | Реконструкция электросетевого оборудования с высоким уровнем износа
1.2.2.2.48 | Замена ветхих участков КЛ-0,4 кВ на ВЛ-0,4 кВ от ТП-185,ТП-153, ТП-87, ТП-137,ТП-15, ТП-1107, ТП-16, ТП-323. Энгельсские МЭС | J_КЛ0047 |  |  |  |  | 0 | [6 empty] | 0.42 | [48 empty] | 0 | [6 empty] | 0.42 | [34 empty] | 0 | [6 empty] | 0.42 |  |  | Реконструкция электросетевого оборудования с высоким уровнем износа
1.2.2.2.49 | КЛ-10 кВ Ф-1010 РП-1 от ТП-71 до ТП-95 замена силового кабеля, монтаж второго ввода в ТП-119 Аткарские ГЭС | K_КЛ0048 |  |  |  |  | 0.13 | [6 empty] | - | [62 empty] | 0.13 | [6 empty] | - | [20 empty] | 0.13 | [6 empty] | - |  |  | Реконструкция электросетевого оборудования с высоким уровнем износа
1.2.2.2.50 | КЛ-10 кВ от ТП-17 яч.№3, №2 до ТП-5 яч. №3, №4 Балаковские ГЭС | K_КЛ0049 |  |  |  |  | 0.602 | [6 empty] | - | [62 empty] | 0.602 | [6 empty] | - | [20 empty] | 0.602 | [6 empty] | - |  |  | Реконструкция электросетевого оборудования с высоким уровнем износа
1.2.2.2.51 | КЛ-10 кВ от РП/ТП-10 яч.№ 3, №18 до ТП-9-8 яч.№4, №3 Балаковские ГЭС | K_КЛ0050 |  |  |  |  | 1.785 | [6 empty] | - | [62 empty] | 1.785 | [6 empty] | - | [20 empty] | 1.785 | [6 empty] | - |  |  | Реконструкция электросетевого оборудования с высоким уровнем износа
1.2.2.2.52 | КЛ-10кВ от РП/ТП-7 яч.№7 до ТП-217 яч.№5, от РП/ТП-7 яч.№6 до ТП-218 яч.№5, от ТП-217 яч.№6 до ТП-218 яч.№3 Балаковские ГЭС | K_КЛ0051 |  |  |  |  | 1.201 | [6 empty] | - | [62 empty] | 1.201 | [6 empty] | - | [20 empty] | 1.201 | [6 empty] | - |  |  | Реконструкция электросетевого оборудования с высоким уровнем износа
1.2.2.2.53 | КЛ-10 кВ Ф-1010 ПС"Ртищево-Тяговая"110/27,5/10кВ замена силового кабеля Ртищевские ГЭС | K_КЛ0052 |  |  |  |  | 0.25 | [6 empty] | - | [62 empty] | 0.25 | [6 empty] | - | [20 empty] | 0.25 | [6 empty] | - |  |  | Реконструкция электросетевого оборудования с высоким уровнем износа
1.2.2.2.54 | КЛ-6 кВ Ф-723 от ТП-38 (338) до ТП-35 (335), Ф-747 от РП-7 до ТП-38 (338) замена силового кабеля, прокол Энгельсские МЭС | K_КЛ0053 |  |  |  |  | 1.4 | [6 empty] | - | [62 empty] | 1.4 | [6 empty] | - | [20 empty] | 1.4 | [6 empty] | - |  |  | Реконструкция электросетевого оборудования с высоким уровнем износа
1.2.2.2.55 | КЛ-6 кВ Ф-664 от ТП-20 до ТП-178 замена силового кабеля, прокол Энгельсские МЭС | K_КЛ0054 |  |  |  |  | 0.06 | [6 empty] | - | [62 empty] | 0.06 | [6 empty] | - | [20 empty] | 0.06 | [6 empty] | - |  |  | Реконструкция электросетевого оборудования с высоким уровнем износа
1.2.2.2.56 | КЛ-10 кВ Ф-16 от ПС Химическая до РП-20 замена силового кабеля, прокол Энгельсские МЭС | K_КЛ0055 |  |  |  |  | 0.27 | [6 empty] | 0 | [62 empty] | 0.27 | [6 empty] | 0 | [20 empty] | 0.27 | [6 empty] | 0
1.2.2.2.57 | КЛ-10 кВ Ф-43 от ПС Химическая до РП-20 замена силового кабеля Энгельсские МЭС | K_КЛ0056 |  |  |  |  | 0.185 | [6 empty] | - | [62 empty] | 0.185 | [6 empty] | - | [20 empty] | 0.185 | [6 empty] | - |  |  | Реконструкция электросетевого оборудования с высоким уровнем износа
1.2.2.2.58 | КЛ-10 кВ Ф-7 от ТП-1110 до РП-20; Ф-8 от ТП-1110 до ТП-1111 замена силового кабеля, прокол Энгельсские МЭС | K_КЛ0057 |  |  |  |  | 1 | [6 empty] | - | [62 empty] | 1 | [6 empty] | - | [20 empty] | 1 | [6 empty] | - |  |  | Реконструкция электросетевого оборудования с высоким уровнем износа
1.2.2.2.59 | КЛ-10 кВ Ф-8 от ТП-1112 до ТП-1111 замена силового кабеля, прокол Энгельсские МЭС | K_КЛ0058 |  |  |  |  | 0.4 | [6 empty] | - | [62 empty] | 0.4 | [6 empty] | - | [20 empty] | 0.4 | [6 empty] | - |  |  | Реконструкция электросетевого оборудования с высоким уровнем износа
1.2.2.2.60 | КЛ-0,4 кВ от ТП-505, ТП-125, ТП-131 замена ветхих силовых кабелей на СИП Энгельсские МЭС | K_КЛ0059 |  |  |  |  | 1.67 | [6 empty] | - | [62 empty] | 1.67 | [6 empty] | - | [20 empty] | 1.67 | [6 empty] | - |  |  | Реконструкция электросетевого оборудования с высоким уровнем износа
1.2.2.2.61 | КЛЭП-6 кВ фид. 1 от ПС Лесозаводская "Энгельсские ГЭС" | K_КЛ0020 |  |  |  |  | 0.9 | [6 empty] | 0 | [76 empty] | 0.9 | [6 empty] | 0 | [6 empty] | 0.9 | [6 empty] | 0
1.2.2.2.62 | КЛЭП-6 кВ фид. 16 от ПС Лесозаводская "Энгельсские ГЭС" | K_КЛ0021 |  |  |  |  | 1.2 | [6 empty] | 0 | [76 empty] | 1.2 | [6 empty] | 0 | [6 empty] | 1.2 | [6 empty] | 0
1.2.2.2.63 | КЛЭП-6 кВ фид. 20 от ПС Новая "Энгельсские ГЭС" | K_КЛ0022 |  |  |  |  | 3.1 | [6 empty] | 0 | [76 empty] | 3.1 | [6 empty] | 0 | [6 empty] | 3.1 | [6 empty] | 0
1.2.2.2.64 | КЛ-10 кВ Ф-1005 от ТП-6 до ТП-5 замена силового кабеля, прокол Аткарские ГЭС | K_КЛ0023 |  |  |  |  | 0 | [6 empty] | 0.3 | [76 empty] | 0 | [6 empty] | 0.3 | [6 empty] | 0 | [6 empty] | 0.3 |  |  | Реконструкция электросетевого оборудования с высоким уровнем износа
1.2.2.2.65 | КЛ-6 кВ от ТП-88 до ТП-89 замена силового кабеля, прокол Балаковские ГЭС | K_КЛ0024 |  |  |  |  | 0 | [6 empty] | 0.335 | [76 empty] | 0 | [6 empty] | 0.335 | [6 empty] | 0 | [6 empty] | 0.335 |  |  | Реконструкция электросетевого оборудования с высоким уровнем износа
1.2.2.2.66 | КЛ-10 кВ ПС "Сазанлей" Ф-1 до ТП-4-20; Ф-8 до ТП-4-1; перемычка между ТП-4-1 до ТП-4-20 замена силового кабеля, прокол Балаковские ГЭС | K_КЛ0025 |  |  |  |  | 0 | [6 empty] | 1.47 | [76 empty] | 0 | [6 empty] | 1.47 | [6 empty] | 0 | [6 empty] | 1.47 |  |  | Реконструкция электросетевого оборудования с высоким уровнем износа
1.2.2.2.67 | КЛ-10 кВ ПС "Сазанлей" Ф-2, Ф-12 до РП/ТП-7 замена силового кабеля, прокол Балаковские ГЭС | K_КЛ0026 |  |  |  |  | 0 | [6 empty] | 1.2 | [76 empty] | 0 | [6 empty] | 1.2 | [6 empty] | 0 | [6 empty] | 1.2 |  |  | Реконструкция электросетевого оборудования с высоким уровнем износа
1.2.2.2.68 | 2 КЛ-0,4 кВ ТП-16 б замена силового кабеля до дома № 53 по ул. Рабочая, прокол Балаковские ГЭС | K_КЛ0027 |  |  |  |  | 0 | [6 empty] | 0.356 | [76 empty] | 0 | [6 empty] | 0.356 | [6 empty] | 0 | [6 empty] | 0.356 |  |  | Реконструкция электросетевого оборудования с высоким уровнем износа
1.2.2.2.69 | КЛ-0,4 кВ ТП-16 б замена силового кабеля до дома № 59 по ул. Рабочая Балаковские ГЭС | K_КЛ0028 |  |  |  |  | 0 | [6 empty] | 0.276 | [76 empty] | 0 | [6 empty] | 0.276 | [6 empty] | 0 | [6 empty] | 0.276 |  |  | Реконструкция электросетевого оборудования с высоким уровнем износа
1.2.2.2.70 | КЛ-6 кВ участок №-1 Ф-46 от ПС "Энгельсская" до ТП-183; Ф-44 от ПС "Энгельсская" до ТП-193; Ф-35 от ПС "Энгельсская" до ТП-193 замена силового кабеля, прокол Энгельсские МЭС | K_КЛ0029 |  |  |  |  | 0 | [6 empty] | 1.69 | [76 empty] | 0 | [6 empty] | 1.69 | [6 empty] | 0 | [6 empty] | 1.69 |  |  | Реконструкция электросетевого оборудования с высоким уровнем износа
1.2.2.2.71 | КЛ-6 кВ участок №-2 Ф-44 от ПС "Энгельсская" до ТП-193; Ф-46 от ПС "Энгельсская" до ТП-183 замена силового кабеля, прокол Энгельсские МЭС | K_КЛ0030 |  |  |  |  | 0 | [6 empty] | 1.06 | [76 empty] | 0 | [6 empty] | 1.06 | [6 empty] | 0 | [6 empty] | 1.06 |  |  | Реконструкция электросетевого оборудования с высоким уровнем износа
1.2.2.2.72 | Замена ветхих КЛ-0,4 кВ на СИП от ТП-506, ТП-124, ТП-1107 Энгельсские МЭС | K_КЛ0031 |  |  |  |  | 0 | [6 empty] | 0.54 | [76 empty] | 0 | [6 empty] | 0.54 | [6 empty] | 0 | [6 empty] | 0.54 |  |  | Реконструкция электросетевого оборудования с высоким уровнем износа
1.2.2.2.73 | КЛ-0,4 кВ от ТП-64 строительство новой кабельной линии, перевод нагрузок с ТП-53 Энгельсские МЭС | K_КЛ0032 |  |  |  |  | 0 | [6 empty] | 0.15 | [76 empty] | 0 | [6 empty] | 0.15 | [6 empty] | 0 | [6 empty] | 0.15 |  |  | Реконструкция электросетевого оборудования с высоким уровнем износа
1.2.2.2.74 | КЛ-6 кВ ПС"Маркс" 110/35/6 замена силового кабеля | K_КЛ0033 |  |  |  |  | 0 | [6 empty] | 1.47 | [76 empty] | 0 | [6 empty] | 1.47 | [6 empty] | 0 | [6 empty] | 1.47 |  |  | Реконструкция электросетевого оборудования с высоким уровнем износа
1.2.2.3 | Развитие и модернизация учета электрической энергии (мощности), всего, в том числе: | нд | 0 | 0 | 0 | 0 | 0 | 0 | 24 | 0 | 0 | 0 | 0 | 0 | 0 | 6 | 0 | 0 | 0 | 0 | 0 | 0 | 0 | 0 | 0 | 0 | 0 | 0 | 0 | 0 | 0 | 0 | 0 | 0 | 0 | 0 | 7 | 0 | 0 | 0 | 0 | 0 | 0 | 0 | 0 | 0 | 0 | 0 | 0 | 0 | 6 | 0 | 0 | 0 | 0 | 0 | 0 | 0 | 0 | 0 | 0 | 0 | 0 | 0 | 4 | 0 | 0 | 0 | 0 | 0 | 0 | 0 | 0 | 0 | 0 | 0 | 0 | 0 | 7 | 0 | 0 | 0 | 0 | 0 | 0 | 2 | 0 | 0 | 0 | 0 | 0 | 0 | 0 | 0 | 0 | 0 | 0 | 0 | 0 | 4 | 0 | 0 | 0 | 0 | 0 | 0 | 24 | 0 | 0 | 0 | 0 | 0 | 0 | 6
1.2.2.3.1 | Установка ПКУ-10кВ Балаково | H_ПКУ01 | [6 empty] | 4 | [6 empty] | - | [20 empty] | 4 | [6 empty] | - | [62 empty] | 4 | [6 empty] | - | Увеличение полезного отпуска Э/Э, за счет снижения потерь
1.2.2.3.2 | Установка ПКУ-10кВ Балашов | H_ПКУ02 | [6 empty] | 2 | [6 empty] | - | [20 empty] | 2 | [6 empty] | - | [62 empty] | 2 | [6 empty] | - | Увеличение полезного отпуска Э/Э, за счет снижения потерь
1.2.2.3.3 | Установка ПКУ-10кВ Маркс | H_ПКУ03 | [6 empty] | 1 | [6 empty] | - | [20 empty] | 1 | [6 empty] | - | [62 empty] | 1 | [6 empty] | - | Увеличение полезного отпуска Э/Э, за счет снижения потерь
1.2.2.3.4 | Установка ПКУ-10кВ Балаковоские ГЭС | I_ПКУ03 | [6 empty] | 4 | [6 empty] | - | [34 empty] | 4 | [6 empty] | - | [48 empty] | 4 | [6 empty] | - | Увеличение полезного отпуска Э/Э, за счет снижения потерь
1.2.2.3.5 | Установка ПКУ-10кВ Ершовские МЭС | I_ПКУ04 | [6 empty] | 1 | [6 empty] | - | [34 empty] | 1 | [6 empty] | - | [48 empty] | 1 | [6 empty] | - | Увеличение полезного отпуска Э/Э, за счет снижения потерь
1.2.2.3.6 | Установка ПКУ-10кВ Калининское отделение БМЭС | I_ПКУ05 | [6 empty] | 1 | [6 empty] | - | [34 empty] | 1 | [6 empty] | - | [48 empty] | 1 | [6 empty] | - | Увеличение полезного отпуска Э/Э, за счет снижения потерь
1.2.2.3.7 | Установка ПКУ-10кВ в Балаковских ГЭС | J_ПКУ0006 | [6 empty] | 1 | [6 empty] | - | [48 empty] | 1 | [6 empty] | - | [34 empty] | 1 | [6 empty] | - | Увеличение полезного отпуска Э/Э, за счет снижения потерь
1.2.2.3.8 | Установка ПКУ-10кВ в Ершовских МЭС | J_ПКУ0007 | [6 empty] | 1 | [6 empty] | - | [48 empty] | 1 | [6 empty] | - | [34 empty] | 1 | [6 empty] | - | Увеличение полезного отпуска Э/Э, за счет снижения потерь
1.2.2.3.9 | Установка ПКУ-6кВ в МарксовскихГЭС | J_ПКУ0008 | [6 empty] | 1 | [6 empty] | - | [48 empty] | 1 | [6 empty] | - | [34 empty] | 1 | [6 empty] | - | Увеличение полезного отпуска Э/Э, за счет снижения потерь
1.2.2.3.10 | Установка ПКУ-6кВ в Энгельсских МЭС | J_ПКУ0009 | [6 empty] | 1 | [6 empty] | - | [48 empty] | 1 | [6 empty] | - | [34 empty] | 1 | [6 empty] | - | Увеличение полезного отпуска Э/Э, за счет снижения потерь
1.2.2.3.11 | Установка ПКУ-10кВ в Аркадакские ГЭС | K_ПКУ0010 | [6 empty] | 1 | [6 empty] | - | [62 empty] | 1 | [6 empty] | - | [20 empty] | 1 | [6 empty] | - | Увеличение полезного отпуска Э/Э, за счет снижения потерь
1.2.2.3.12 | Установка ПКУ-6кВ в Вольские ГЭС | K_ПКУ0011 | [6 empty] | 1 | [6 empty] | - | [62 empty] | 1 | [6 empty] | - | [20 empty] | 1 | [6 empty] | - | Увеличение полезного отпуска Э/Э, за счет снижения потерь
1.2.2.3.13 | Установка ПКУ-6кВ в МарксовскихГЭС | K_ПКУ0012 | [6 empty] | 1 | [6 empty] | - | [62 empty] | 1 | [6 empty] | - | [20 empty] | 1 | [6 empty] | - | Увеличение полезного отпуска Э/Э, за счет снижения потерь
1.2.2.3.14 | Установка ПКУ-10кВ в Ровенское отделение Энгельсских МЭС | K_ПКУ0013 | [6 empty] | 1 | [6 empty] | - | [62 empty] | 1 | [6 empty] | - | [20 empty] | 1 | [6 empty] | - | Увеличение полезного отпуска Э/Э, за счет снижения потерь
1.2.2.3.15 | Установка ПКУ-6кВ в Энгельсских МЭС | K_ПКУ0014 | [6 empty] | 3 | [6 empty] | 2 | [62 empty] | 3 | [6 empty] | 2 | [20 empty] | 3 | [6 empty] | 2 | Увеличение полезного отпуска Э/Э, за счет снижения потерь
1.2.2.3.16 | Установка пункта коммерческого учета (ПКУ) Ртищевские ГЭС | K_ПКУ0001 | [6 empty] | 0 | [6 empty] | 1 | [76 empty] | 0 | [6 empty] | 1 | [6 empty] | 0 | [6 empty] | 1 | Увеличение полезного отпуска Э/Э, за счет снижения потерь
1.2.2.3.17 | Установка пункта коммерческого учета (ПКУ) Ровенское отделение Энгельсских МЭС | K_ПКУ0002 | [6 empty] | 0 | [6 empty] | 1 | [76 empty] | 0 | [6 empty] | 1 | [6 empty] | 0 | [6 empty] | 1 | Увеличение полезного отпуска Э/Э, за счет снижения потерь
1.2.2.3.18 | Установка пункта коммерческого учета (ПКУ) Марксовские ГЭС | K_ПКУ0003 | [6 empty] | 0 | [6 empty] | 1 | [76 empty] | 0 | [6 empty] | 1 | [6 empty] | 0 | [6 empty] | 1 | Увеличение полезного отпуска Э/Э, за счет снижения потерь
1.2.2.3.19 | Установка пунктов коммерческого учета (ПКУ ИПУЭ РиМ) Энгельсские МЭС | K_ПКУ0004 | [6 empty] | 0 | [6 empty] | 1 | [76 empty] | 0 | [6 empty] | 1 | [6 empty] | 0 | [6 empty] | 1 | Увеличение полезного отпуска Э/Э, за счет снижения потерь