## Лист1
Приложение N 10
к приказу Министерства энергетики РФ
от 5 мая 2016 г. N 380
Форма 10. Краткое описание инвестиционной программы. Места расположения объектов инвестиционной деятельности и другие показатели инвестиционных проектов
Инвестиционная программа АО "Облкоммунэнерго" на 2025-2029 гг.
Решение об утверждении инвестиционной программы: приказ министерства промышленности и энергетики Саратовской области № 166 от 24 июля 2026 года.
Год раскрытия информации: 2026 год
Номер группы инвестиционных проектов | Наименование инвестиционного проекта (группы инвестиционных проектов) | Идентификатор инвестиционного проекта | Федеральные округа, на территории которых реализуется инвестиционный проект | Субъекты Российской Федерации, на территории которых реализуется инвестиционный проект | Территории муниципальных образований, на территории которых реализуется инвестиционный проект | Наименование обособленного подразделения субъекта электроэнергетики, реализующего инвестиционный проект (если применимо) | Наличие решения о резервировании земель (+; -; не требуется) | Наличие решения об изъятии земельных участков для государственных или муниципальных нужд (+; -; не требуется) | Наличие решения о переводе земель или земельных участков из одной категории в другую(+; -; не требуется) | Наличие правоустанавливающих документов на земельный участок (+; -; не требуется) | Наличие утвержденной документации по планировке территории(+; -; не требуется) | Объект капитального строительства относится к видам объектов федерального, регионального, местного значения, подлежащим отображению в соответствующем документе территориального планирования (федеральный; региональный; местный; не относится) | Объект капитального строительства (федерального, регионального, местного значения) отображен в соответствующем документе территориального планирования (Российской Федерации, субъекта Российской Федерации, муниципального образования(+;-; не требуется) | Наличие заключения по результатам технологического и ценового аудита инвестиционного проекта | Наличие положительного заключения экспертизы проектной документации(+;-; не требуется) | Наличие утвержденной проектной документации(+;-; не требуется) | Наличие разрешения на строительство(+;-; не требуется)
1 | 2 | 3 | 4 | 5 | 6 | 7 | 8 | 9 | 10 | 11 | 12 | 13 | 14 | 15 | 16 | 17 | 18
0 | Всего по инвестиционной программе, в том числе: | Г | нд | нд | нд | нд | нд | нд | нд | нд | нд | нд | нд | нд | нд | нд | нд
0.1 | Технологическое присоединение, всего | Г | нд | нд | нд | нд | нд | нд | нд | нд | нд | нд | нд | нд | нд | нд | нд
0.2 | Реконструкция, модернизация, техническое перевооружение, всего | Г | нд | нд | нд | нд | нд | нд | нд | нд | нд | нд | нд | нд | нд | нд | нд
1.1 | Технологическое присоединение, всего, в том числе: | Г | нд | нд | нд | нд | нд | нд | нд | нд | нд | нд | нд | нд | нд | нд | нд
1.1.1 | Технологическое присоединение энергопринимающих устройств потребителей, всего, в том числе: | Г | нд | нд | нд | нд | нд | нд | нд | нд | нд | нд | нд | нд | нд | нд | нд
1.1.1.1 | Технологическое присоединение энергопринимающих устройств потребителей максимальной мощностью до 15 кВт включительно, всего | Г | нд | нд | нд | нд | нд | нд | нд | нд | нд | нд | нд | нд | нд | нд | нд
1.1.1.2 | Технологическое присоединение энергопринимающих устройств потребителей максимальной мощностью до 150 кВт включительно, всего | Г | нд | нд | нд | нд | нд | нд | нд | нд | нд | нд | нд | нд | нд | нд | нд
1.1.1.3 | Технологическое присоединение энергопринимающих устройств потребителей свыше 150 кВт, всего, в том числе: | Г | нд | нд | нд | нд | нд | нд | нд | нд | нд | нд | нд | нд | нд | нд | нд
1.1.1.3.1 | Установка КТП-6/0,4кВ с трансформатором мощностью 400 кВА по дог. 26923 Зенкова А.М. Энгельсские МЭС | P_ОТП24 | ПФО | Саратовская область | Энгельсский муниципальный район | не применимо | не требуется | не требуется | не требуется | + | не требуется | не относится | не требуется | нд | не требуется | + | +
1.1.1.3.2 | Строительство КЛ-6кВ от РУ-6кВ КТП-950 до РУ-6кВ проектируемой КТП-6/0,4кВ по дог. 26923 Зенкова А.М. Энгельсские МЭС | P_ОТП25 | ПФО | Саратовская область | Энгельсский муниципальный район | не применимо | не требуется | не требуется | не требуется | не требуется | не требуется | не относится | не требуется | нд | не требуется | + | +
1.1.1.3.3 | Строительство КЛ-0,4кВ с двумя кабелями в траншее от РУ-0,4кВ проектируемой КТП-6/0,4кВ до соединительных муфт, устанавливаемых на границе участка заявителя по дог. 26923 Зенкова А.М. Энгельсские МЭС | P_ОТП26 | ПФО | Саратовская область | Энгельсский муниципальный район | не применимо | не требуется | не требуется | не требуется | не требуется | не требуется | не относится | не требуется | нд | не требуется | + | +
1.1.1.3.4 | Установка КРУН-10кВ. Дог.27888 ООО "МСК "Поровский" Балаковские ГЭС | О_ОТП0010 | ПФО | Саратовская область | Балаковский муниципальный район | не применимо | не требуется | не требуется | не требуется | + | не требуется | не относится | не требуется | нд | не требуется | + | +
1.1.1.3.5 | Строительство КЛ-10кВ от РУ-10кВ РП-12 до проектируемого КРУН-10кВ. Дог. 27888 ООО "МС" "Покровский" Балаковские ГЭС | О_ОТП0011 | ПФО | Саратовская область | Балаковский муниципальный район | не применимо | не требуется | не требуется | не требуется | не требуется | не требуется | не относится | не требуется | нд | не требуется | + | +
1.1.1.3.6 | Установка КТП-6/0,4кВ с трансформатором мощностью 400 кВА дог. 27944 ООО "Метэкс" Энгельсские МЭС | О_ОТП0013 | ПФО | Саратовская область | Энгельсский муниципальный район | не применимо | не требуется | не требуется | не требуется | + | не требуется | не относится | не требуется | нд | не требуется | + | +
1.1.1.3.7 | Строительство КЛ-6кВ с двумя кабелями в траншее от опоры №654/00-12 ВЛ-6кВ Ф-654 до РУ-6кВ проектируемой КТП-6/0,4кВ. Дог. 27944 ООО "Метэкс" Энгельсские МЭС | О_ОТП0015 | ПФО | Саратовская область | Энгельсский муниципальный район | не применимо | не требуется | не требуется | не требуется | не требуется | не требуется | не относится | не требуется | нд | не требуется | + | +
1.1.1.3.8 | Строительство ВЛЗ-10кВ от опоры №1015-00/67 до границы участка заявителя. Дог. 28200 ООО "Нисан" Ершовские МЭС | О_ОТП0027 | ПФО | Саратовская область | Ершовский муниципальный район | не применимо | не требуется | не требуется | не требуется | + | не требуется | не относится | не требуется | нд | не требуется | + | +
1.1.1.3.9 | Установка реклоузера с автоматизированной системой диспетчерского управления объектами электроэнергетики с возможностью оперативного отображения аварийных событий на объектах в графическом и текстовом виде, дистанционного управления производственными объектами с авторизацией доступа на проектирумой опоре ВЛЗ-10кВ Ф-1015. Дог. 28200 ООО "Нисан" Ершовские МЭС | О_ОТП0028 | ПФО | Саратовская область | Ершовский муниципальный район | не применимо | не требуется | не требуется | не требуется | не требуется | не требуется | не относится | не требуется | нд | не требуется | + | +
1.1.1.3.10 | Установка КТП-6/0,4кВ с трансформатором мощностью 400 кВА по договору 28356 ООО "Метэкс" Энгельсские МЭС | Р_ОТП001 | ПФО | Саратовская область | Энгельсский муниципальный район | не применимо | не требуется | не требуется | не требуется | + | не требуется | не относится | не требуется | нд | не требуется | + | +
1.1.1.3.11 | Строительство КЛ-6кВ с двумя кабелями в траншее от опоры №654/00-7 ВЛ-6кВ Ф-654 до РУ-6кВ проектируемой КТП-6/0,4кВ по договору 28356 ООО "Метэкс" Энгельсские МЭС | Р_ОТП002 | ПФО | Саратовская область | Энгельсский муниципальный район | не применимо | не требуется | не требуется | не требуется | + | не требуется | не относится | не требуется | нд | не требуется | + | +
1.1.1.3.12 | Строительство КЛ-0,4кВ с двумя кабелями в траншее от РУ-0,4кВ КТП-938 до соединительных муфт по договору 28822 ГКУ СО УКС Энгельсские МЭС | Р_ОТП003 | ПФО | Саратовская область | Энгельсский муниципальный район | не применимо | не требуется | не требуется | не требуется | + | не требуется | не относится | не требуется | нд | не требуется | + | +
1.1.1.3.13 | Установка КТП-6/0,4кВ с трансформатором мощностью 400 кВА по договору 28373 ООО "СЗ "Матис" | Р_ОТП004 | ПФО | Саратовская область | Энгельсский муниципальный район | не применимо | не требуется | не требуется | не требуется | + | не требуется | не относится | не требуется | нд | не требуется | + | +
1.1.1.3.14 | Строительство ЛЭП-0,4кВ от проектируемой КТП-6/0,4кВ до ВРУ многоквартирного жилого дома по договору 28373 ООО "СЗ "Матис" | Р_ОТП005 | ПФО | Саратовская область | Энгельсский муниципальный район | не применимо | не требуется | не требуется | не требуется | + | не требуется | не относится | не требуется | нд | не требуется | + | +
1.1.1.3.15 | Установка КТП-10/0,4кВ с трансформатором мощностью 400 кВА по дог. № 28854/П от 29.05.24 г. ООО "ТД Фабрика печати" СЭП | Р_ОТП006 | ПФО | Саратовская область | МО "Город Саратов" | не применимо | не требуется | не требуется | не требуется | + | не требуется | не относится | не требуется | нд | не требуется | + | +
1.1.1.3.16 | Установка КТП-10/0,4кВ с трансформатором мощностью 630 кВА по договору 28862 ООО "Николаевский мельник" Пугачевские ГЭС | Р_ОТП007 | ПФО | Саратовская область | Пугачевский муниципальный район | не применимо | не требуется | не требуется | не требуется | + | не требуется | не относится | не требуется | нд | не требуется | + | +
1.1.1.3.17 | Строительство ВЛЗ-10кВ от опоры №1001А-00/22 до РУ-10кВ проектируемой КТП-10/0,4кВ по договору 28862 ООО "Николаевский мельник" Пугачевские ГЭС" | Р_ОТП008 | ПФО | Саратовская область | Пугачевский муниципальный район | не применимо | не требуется | не требуется | не требуется | + | не требуется | не относится | не требуется | нд | не требуется | + | +
1.1.1.3.18 | Установка двухтрансформаторной КТП-10/0,4кВ с трансформаторной мощностью от 250 до 400 кВА гос. контракт 28916 ГКУ СО "УКС" Озинские МЭС | Р_ОТП009 | ПФО | Саратовская область | Озинский муниципальный район | не применимо | не требуется | не требуется | не требуется | + | не требуется | не относится | не требуется | нд | не требуется | + | +
1.1.1.3.19 | Строительство ВЛЗ-10кВ от опоры №6-06/18 до проектируемой КТП-10/0,4кВ гос. контракт 28916 ГКУ СО "УКС" Озинские МЭС | Р_ОТП010 | ПФО | Саратовская область | Озинский муниципальный район | не применимо | не требуется | не требуется | не требуется | + | не требуется | не относится | не требуется | нд | не требуется | + | +
1.1.1.3.20 | Строительство ВЛЗ-10кВ от опоры №22-00/118 до проектируемой КТП-10/0,4кВ гос. контракт 28916 ГКУ СО "УКС" Озинские МЭС | Р_ОТП011 | ПФО | Саратовская область | Озинский муниципальный район | не применимо | не требуется | не требуется | не требуется | + | не требуется | не относится | не требуется | нд | не требуется | + | +
1.1.1.3.21 | строительство КЛ-6кВ с двумя кабелями в траншее от КЛ-6кВ Ф-43 между ТП-237 и ТП-196А до РУ-6кВ проектируемой КТП-6/0,4кВ по договору 28979 Нечай К.И. Энгельсские МЭС | Р_ОТП012 | ПФО | Саратовская область | Энгельсский муниципальный район | не применимо | не требуется | не требуется | не требуется | + | не требуется | не относится | не требуется | нд | не требуется | + | +
1.1.1.3.22 | Установка на отведенной территории двухтрансформаторной КТП-6/0,4кВ с трансформаторами мощностью 400 кВА по договору 29052 ГУЗ СО "БГКБ" Балаковские ГЭС | Р_ОТП013 | ПФО | Саратовская область | Балаковский муниципальный район | не применимо | не требуется | не требуется | не требуется | + | не требуется | не относится | не требуется | нд | не требуется | + | +
1.1.1.3.23 | Строительство КЛ-6кВ с двумя кабелями в траншее от КЛ-6кВ ТП-71- 74 до РУ-6кВ проектируемой КТП-6/0,4кВ по договору 29052 ГУЗ СО "БГКБ" Балаковские ГЭС | Р_ОТП014 | ПФО | Саратовская область | Балаковский муниципальный район | не применимо | не требуется | не требуется | не требуется | + | не требуется | не относится | не требуется | нд | не требуется | + | +
1.1.1.3.24 | Строительство ЛЭП-6кВ от опоры б/н ВЛ-6кВ Ф-13 по договору 29052 ГУЗ СО "БГКБ" Балаковские ГЭС | Р_ОТП015 | ПФО | Саратовская область | Балаковский муниципальный район | не применимо | не требуется | не требуется | не требуется | + | не требуется | не относится | не требуется | нд | не требуется | + | +
1.1.1.3.25 | Строительство КЛ-10кВ от РУ-10кВ РП-9 по договору 29068 Абдулаев В.И. Балаковские ГЭС | Р_ОТП016 | ПФО | Саратовская область | Балаковский муниципальный район | не применимо | не требуется | не требуется | не требуется | + | не требуется | не относится | не требуется | нд | не требуется | + | +
1.1.1.3.26 | Строительство ВЛЗ-10кВ от опоры №12-11/7 ВЛ-10кВ по договору 29068 Абдулаев В.И. Балаковские ГЭС | Р_ОТП017 | ПФО | Саратовская область | Балаковский муниципальный район | не применимо | не требуется | не требуется | не требуется | + | не требуется | не относится | не требуется | нд | не требуется | + | +
1.1.1.3.27 | Установка коммерческого учета электрической энергии ПКУ-10кВ по договору 29068 Абдулаев В.И. Балаковские ГЭС | Р_ОТП018 | ПФО | Саратовская область | Балаковский муниципальный район | не применимо | не требуется | не требуется | не требуется | не требуется | не требуется | не относится | не требуется | нд | не требуется | + | +
1.1.1.3.28 | Строительство ЛЭП-0,4кВ от проектируемой опоры №4-00/4 до ВРУ по договору 29203 ООО "Стройстандарт" Ершовские МЭС | Р_ОТП023 | ПФО | Саратовская область | Ершовский муниципальный район | не применимо | не требуется | не требуется | не требуется | + | не требуется | не относится | не требуется | нд | не требуется | + | +
1.1.1.3.29 | Установка коммерческого учета электрической энергии ПКУ-10кВ по договору 29707 Пантус Е.Г. Балаковские ГЭС | Р_ОТП028 | ПФО | Саратовская область | Балаковский муниципальный район | не применимо | не требуется | не требуется | не требуется | не требуется | не требуется | не относится | не требуется | нд | не требуется | + | +
1.1.1.3.30 | Установка ПСС-10-СУкВ по договору 29162 ООО "Волгарин" Марксовские ГЭС | Р_ОТП036 | ПФО | Саратовская область | Марксовский муниципальный район | не применимо | не требуется | не требуется | не требуется | не требуется | не требуется | не относится | не требуется | нд | не требуется | + | +
1.1.1.3.31 | Строительство ВЛ-6кВ Ф-617 по договору 29162 ООО "Волгарин" Марксовские ГЭС | Р_ОТП037 | ПФО | Саратовская область | Марксовский муниципальный район | не применимо | не требуется | не требуется | не требуется | + | не требуется | не относится | не требуется | нд | не требуется | + | +
1.1.1.3.32 | Строительство ТП-6/0,4кВ с двумя трансформаторами мощностью по 1000 кВА по договору 29157 ООО СЗ "Региондорстрой Поволжья" Энгельсские МЭС | Р_ОТП019 | ПФО | Саратовская область | Энгельсский муниципальный район | не применимо | не требуется | не требуется | не требуется | + | не требуется | не относится | не требуется | нд | не требуется | + | +
1.1.1.3.33 | Строительство КЛ-6кВ от II с.ш. РУ-6кВ РП-4 (яч. №4) до РУ-6кВ проектируемой ТП-6/0,4кВ по договору 29157 ООО СЗ "Региондорстрой Поволжья" Энгельсские МЭС | Р_ОТП020 | ПФО | Саратовская область | Энгельсский муниципальный район | не применимо | не требуется | не требуется | не требуется | + | не требуется | не относится | не требуется | нд | не требуется | + | +
1.1.1.3.34 | Строительство КЛ-6кВ с двумя кабелями в траншее от опоры №647-00/19 ВЛ-6кВ Ф-647 до РУ-6кВ проектируемой ТП-6/0,4кВ по договору 29157 ООО СЗ "Региондорстрой Поволжья" Энгельсские МЭС | Р_ОТП021 | ПФО | Саратовская область | Энгельсский муниципальный район | не применимо | не требуется | не требуется | не требуется | + | не требуется | не относится | не требуется | нд | не требуется | + | +
1.1.1.3.35 | Строительство КЛ-0,4кВ с двумя кабелями в траншее от I, II с.ш. РУ-0,4кВ проектируемой ТП-6/0,4кВ до ВРУ многоквартирного дома по договору 29157 ООО СЗ "Региондорстрой Поволжья" Энгельсские МЭС | Р_ОТП022 | ПФО | Саратовская область | Энгельсский муниципальный район | не применимо | не требуется | не требуется | не требуется | + | не требуется | не относится | не требуется | нд | не требуется | + | +
1.1.1.3.36 | Строительство ВЛЗ-10кВ от опоры №1012-00/32 до опоры №1012-00/40 по договору 29238 ООО "Проект-Девелопмент" СЭП | Р_ОТП024 | ПФО | Саратовская область | МО "Город Саратов" | не применимо | не требуется | не требуется | не требуется | + | не требуется | не относится | не требуется | нд | не требуется | + | +
1.1.1.3.37 | Установка двухтрансформаторной КТП-10/0,4кВ с трансформаторной мощностью 1600 кВА по договору 29634 ООО СЗ "Кронверк" Балаковские ГЭС | Р_ОТП025 | ПФО | Саратовская область | Балаковский муниципальный район | не применимо | не требуется | не требуется | не требуется | + | не требуется | не относится | не требуется | нд | не требуется | + | +
1.1.1.3.38 | Строительство КЛ-10кВ с двумя кабелями в траншее от КЛ-10кВ ТП-224 до РУ-10кВ проектируемой КТП-10/0,4кВ по договору 29634 ООО СЗ "Кронверк" | Р_ОТП026 | ПФО | Саратовская область | Балаковский муниципальный район | не применимо | не требуется | не требуется | не требуется | + | не требуется | не относится | не требуется | нд | не требуется | + | +
1.1.1.3.39 | Строительство шести КЛ-0,4кВ с двумя кабелями в траншее от I, II с.ш. РУ-0,4кВ проектируемой ТП-10/0,4кВ до ВРУ-0,4кВ №1, №2, №3, №4, №5 многоквартирного дома, ВРУ-0,4кВ №6 нежилых помещений по договору 29634 ООО СЗ "Кронверк" | Р_ОТП027 | ПФО | Саратовская область | Балаковский муниципальный район | не применимо | не требуется | не требуется | не требуется | + | не требуется | не относится | не требуется | нд | не требуется | + | +
1.1.1.3.40 | Строительство распределительного пункта, совмещенного с трансформаторной подстанцией (РП/ТП-6/0,4кВ), с двумя трансформаторами 6/0,4кВ мощностью 1600 кВА по договору 29635/П Кронверк Балаковские ГЭС | Р_ОТП038 | ПФО | Саратовская область | Балаковский муниципальный район | не применимо | не требуется | не требуется | не требуется | + | не требуется | не относится | не требуется | нд | не требуется | + | +
1.1.1.3.41 | Строительство КЛ-6кВ с двумя кабелями в траншее от ячеек №8, №4 ПС «Дзержинская» 110/10/6кВ до РУ-6кВ проектируемого РП/ТП-6/0,4кВ по договору 29635/П Кронверк Балаковские ГЭС | Р_ОТП039 | ПФО | Саратовская область | Балаковский муниципальный район | не применимо | не требуется | не требуется | не требуется | + | не требуется | не относится | не требуется | нд | не требуется | + | +
1.1.1.3.42 | Строительство КЛ-0,4кВ от I, II с.ш. РУ-0,4кВ проектируемого РП/ТП-6/0,4кВ до ВРУ-0,4кВ б/с Б ж/д по договору 29635/П Кронверк Балаковские ГЭС | Р_ОТП040 | ПФО | Саратовская область | Балаковский муниципальный район | не применимо | не требуется | не требуется | не требуется | + | не требуется | не относится | не требуется | нд | не требуется | + | +
1.1.1.3.43 | Установка реклоузера с автоматизированной системой диспетчерского управления объектами электроэнергетики с возможностью оперативного отображения аварийных событий на объектах в графическом и текстовом виде, дистанционного управления производственными объектами с авторизацией доступа на опоре №12-12/01 ВЛ-10кВ Ф-12. договор 29408/П ООО "ТЭСК" Балаковские ГЭС | Р_ОТП041 | ПФО | Саратовская область | Балаковский муниципальный район | не применимо | не требуется | не требуется | не требуется | не требуется | не требуется | не относится | не требуется | нд | не требуется | + | +
1.1.1.3.44 | Строительство КЛ-0,4кВ от I, II с.ш. РУ-0,4кВ проектируемого РП/ТП-6/0,4кВ до ВРУ-0,4кВ б/с В ж/д по договору 29635/П Кронверк Балаковские ГЭС | Р_ОТП042 | ПФО | Саратовская область | Балаковский муниципальный район | не применимо | не требуется | не требуется | не требуется | + | не требуется | не относится | не требуется | нд | не требуется | + | +
1.1.1.3.45 | СТР 28630/П от 28.06.2024 г. ООО СЗ "ДомСтрой" ВЛ-0,4 кВ ГКТП-56 | Р_ОТП043 | ПФО | Саратовская область | Ершовский муниципальный район | не применимо | не требуется | не требуется | не требуется | + | не требуется | не относится | не требуется | нд | не требуется | + | +
1.1.1.3.46 | СТР 28630/П от 28.06.2024 г. ООО СЗ "ДомСтрой" ВЛ-10 кВ Ф-1033 | Р_ОТП044 | ПФО | Саратовская область | Ершовский муниципальный район | не применимо | не требуется | не требуется | не требуется | + | не требуется | не относится | не требуется | нд | не требуется | + | +
1.1.1.3.47 | СТР 28630/П от 28.06.2024 г. ООО СЗ "ДомСтрой" ГКТП-56 | Р_ОТП045 | ПФО | Саратовская область | Ершовский муниципальный район | не применимо | не требуется | не требуется | не требуется | + | не требуется | не относится | не требуется | нд | не требуется | + | +
1.1.1.3.48 | Строительство КЛ-6кВ_28373_ООО "СЗ "Матис"_КЛ-6 кВ от КТП-61_Энгельсские МЭС | Р_ОТП046 | ПФО | Саратовская область | Энгельсский муниципальный район | не применимо | не требуется | не требуется | не требуется | + | не требуется | не относится | не требуется | нд | не требуется | + | +
1.1.1.3.49 | ВЛ-6 кВ ф.5 до КТП 614 (255)_28373_ООО "СЗ "Матис" | Р_ОТП047 | ПФО | Саратовская область | Энгельсский муниципальный район | не применимо | не требуется | не требуется | не требуется | + | не требуется | не относится | не требуется | нд | не требуется | + | +
1.1.1.3.50 | Стр-во КЛ-6 кВ до проект. КТП-10/0,4кВ по дог. тех.прис. 29923/П от 10.04.25 ГКУ СО "УКС" Балаковские ГЭС | Р_ОТП048 | ПФО | Саратовская область | Балаковский муниципальный район | не применимо | не требуется | не требуется | не требуется | + | не требуется | не относится | не требуется | нд | не требуется | + | +
1.1.1.3.51 | Строительство КЛ-0,4кВ от КТП-91А дог. тех. прис. №29923/П от 10.04.2025 ГКУ СО УКС Балаковские ГЭС | Р_ОТП049 | ПФО | Саратовская область | Балаковский муниципальный район | не применимо | не требуется | не требуется | не требуется | + | не требуется | не относится | не требуется | нд | не требуется | + | +
1.1.1.3.52 | Установка двухтрансформаторной КТП-6/0,4кВ дог. тех. прис 29923/П от 10.04.2025 ГКУ СО "УКС" Балаковские ГЭС | Р_ОТП050 | ПФО | Саратовская область | Балаковский муниципальный район | не применимо | не требуется | не требуется | не требуется | + | не требуется | не относится | не требуется | нд | не требуется | + | +
1.1.1.3.53 | Строительство ВЛИ-0,4кВ от РУ-0,4кВ КТП-138 по договору 29827 Ященко А.Н. Озинкские МЭС | Q_ОТП001 | ПФО | Саратовская область | Озинский муниципальный район | не применимо | не требуется | не требуется | не требуется | + | не требуется | не относится | не требуется | нд | не требуется | + | +
1.1.1.3.54 | Установка КТП-10/0,4кВ с трансформатором мощностью 250 кВА по договору 29838 Желтяков Д.В. Балаковские ГЭС | Q_ОТП002 | ПФО | Саратовская область | Балаковский муниципальный район | не применимо | не требуется | не требуется | не требуется | + | не требуется | не относится | не требуется | нд | не требуется | + | +
1.1.1.3.55 | Строительство КВЛ-10кВ до проектируемой КТП-10/0,4кВ по договору 29838 Желтяков Д.В. Балаковские ГЭС | Q_ОТП003 | ПФО | Саратовская область | Балаковский муниципальный район | не применимо | не требуется | не требуется | не требуется | + | не требуется | не относится | не требуется | нд | не требуется | + | +
1.1.1.3.56 | Установка КТП-10/0,4кВ с трансформатором ТМГ 400 кВА по договору 30083 ООО "Капитал-Транс" СЭП | Q_ОТП004 | ПФО | Саратовская область | МО "Город Саратов" | не применимо | не требуется | не требуется | не требуется | + | не требуется | не относится | не требуется | нд | не требуется | + | +
1.1.1.3.57 | Строительство ВЛЗ-10кВ от опоры №1022-00/29 до РУ-10кВ проектируемой КТП-10/0,4кВ по договору 30083 ООО "Капитал-Транс" СЭП | Q_ОТП005 | ПФО | Саратовская область | МО "Город Саратов" | не применимо | не требуется | не требуется | не требуется | + | не требуется | не относится | не требуется | нд | не требуется | + | +
1.1.1.3.58 | Установка реклоузера с функцией прибора учета по договору 30241 СПСК "Буренка" Пугачевские ГЭС | Q_ОТП006 | ПФО | Саратовская область | Пугачевский муниципальный район | не применимо | не требуется | не требуется | не требуется | не требуется | не требуется | не относится | не требуется | нд | не требуется | + | +
1.1.1.3.59 | Строительство ВЛЗ-6кВ от проектируемой промежуточной опоры ВЛ-6кВ Ф-603 по договору 30241 СПСК "Буренка" Пугачевские ГЭС | Q_ОТП007 | ПФО | Саратовская область | Пугачевский муниципальный район | не применимо | не требуется | не требуется | не требуется | + | не требуется | не относится | не требуется | нд | не требуется | + | +
1.1.1.3.60 | Строительство распределительного пункта РП-10кВ (телемеханика, монтаж ячейки КСО) по договору 30334 МБУ Аткарского МР "Благоустройство" Аткарские ГЭС | Q_ОТП008 | ПФО | Саратовская область | Аткарский муниципальный район | не применимо | не требуется | не требуется | не требуется | + | не требуется | не относится | не требуется | нд | не требуется | + | +
1.1.1.3.61 | Строительство КЛ-10кВ до проектируемого РП-10кВ по договору 30334 МБУ Аткарского МР "Благоустройство" Аткарские ГЭС | Q_ОТП009 | ПФО | Саратовская область | Аткарский муниципальный район | не применимо | не требуется | не требуется | не требуется | + | не требуется | не относится | не требуется | нд | не требуется | + | +
1.1.1.3.62 | Установка реклоузера с функцией прибора учета по договору 30417 Хусаинов И.В. Марксовские ГЭС | Q_ОТП010 | ПФО | Саратовская область | Марксовский муниципальный район | не применимо | не требуется | не требуется | не требуется | не требуется | не требуется | не относится | не требуется | нд | не требуется | + | +
1.1.1.3.63 | Строительство ВЛЗ-6кВ от опоры №15-00/41 до проектируемой опоры по договору 30417 Хусаинов И.В. Марксовские ГЭС | Q_ОТП011 | ПФО | Саратовская область | Марксовский муниципальный район | не применимо | не требуется | не требуется | не требуется | + | не требуется | не относится | не требуется | нд | не требуется | + | +
1.1.1.3.64 | Установка КТП-6/0,4кВ с трансформатором мощностью 250 кВА по договору 30646 ГКУ СО УКС Балаковские ГЭС | Q_ОТП012 | ПФО | Саратовская область | Балаковский муниципальный район | не применимо | не требуется | не требуется | не требуется | + | не требуется | не относится | не требуется | нд | не требуется | + | +
1.1.1.3.65 | Cтроительство КЛ-6кВ с двумя кабелями в траншее от КЛ-6кВ ТП-75 - ТП-82 до РУ-6кВ проектируемой КТП-6/0,4кВ по договору 30646 ГКУ СО УКС Балаковские ГЭС | Q_ОТП013 | ПФО | Саратовская область | Балаковский муниципальный район | не применимо | не требуется | не требуется | не требуется | + | не требуется | не относится | не требуется | нд | не требуется | + | +
1.1.1.3.66 | Строительство КЛ-0,4кВ с одним кабелем в траншее от РУ-0,4кВ проектируемой КТП-10/0,4кВ до ВРУ-0,4кВ ж/д по договору 30646 ГКУ СО УКС Балаковские ГЭС | Q_ОТП014 | ПФО | Саратовская область | Балаковский муниципальный район | не применимо | не требуется | не требуется | не требуется | + | не требуется | не относится | не требуется | нд | не требуется | + | +
1.1.1.3.67 | Установка КТП-10/0,4кВ с трансформатором ТМГ 630 кВА по договору 30768 ООО "ПрофМет" СЭП | Q_ОТП015 | ПФО | Саратовская область | МО "Город Саратов" | не применимо | не требуется | не требуется | не требуется | + | не требуется | не относится | не требуется | нд | не требуется | + | +
1.1.1.3.68 | Строительство ВЛЗ-10кВ от опоры №1022-00/09 до РУ-10кВ проектируемой КТП-10/0,4кВпо договору 30768 ООО "ПрофМет" СЭП | Q_ОТП016 | ПФО | Саратовская область | МО "Город Саратов" | не применимо | не требуется | не требуется | не требуется | + | не требуется | не относится | не требуется | нд | не требуется | + | +
1.1.1.3.69 | Установка КТП-6/0,4кВ с трансформаторной мощностью 400 кВА по договору 30941 Кулагин Е.В. Балаковские ГЭС | Q_ОТП017 | ПФО | Саратовская область | Балаковский муниципальный район | не применимо | не требуется | не требуется | не требуется | + | не требуется | не относится | не требуется | нд | не требуется | + | +
1.1.1.3.70 | Строительство ВЛЗ-6кВ от опоры №8-00/22 до РУ-6кВ проектируемой КТП-6/0,4кВ по договору 30941 Кулагин Е.В. Балаковские ГЭС | Q_ОТП018 | ПФО | Саратовская область | Балаковский муниципальный район | не применимо | не требуется | не требуется | не требуется | + | не требуется | не относится | не требуется | нд | не требуется | + | +
1.1.1.3.71 | Установка двухтрансформаторной КТП-10/0,4кВ с трансформаторами мощностью 1600 кВА по договору 30788 ФБУ Центр реабилитации СФР "Волга" | Q_ОТП021 | ПФО | Саратовская область | Балаковский муниципальный район | не применимо | не требуется | не требуется | не требуется | + | не требуется | не относится | не требуется | нд | не требуется | + | +
1.1.1.3.72 | Строительство КЛ-10кВ с двумя кабелями в траншее от РУ-10кВ РП/ТП-8 до РУ-10кВ ТП-8А-5 (ААБл 3х185мм2., 1400 м.) по договору 30788 ФБУ Центр реабилитации СФР "Волга" | Q_ОТП022 | ПФО | Саратовская область | Балаковский муниципальный район | не применимо | не требуется | не требуется | не требуется | + | не требуется | не относится | не требуется | нд | не требуется | + | +
1.1.1.3.73 | Строительство КЛ-10кВ с двумя кабелями в траншее от РУ-10кВ ТП-8А-5 до РУ-10кВ проектируемой КТП-10/0,4кВ (ААБл 3х150мм2., 250 м.) по договору 30788 ФБУ Центр реабилитации СФР "Волга" | Q_ОТП023 | ПФО | Саратовская область | Балаковский муниципальный район | не применимо | не требуется | не требуется | не требуется | + | не требуется | не относится | не требуется | нд | не требуется | + | +
1.1.1.3.74 | Строительство ВЛЗ-10кВ от опоры №157 до границы участка заявителя по договору 30970 ООО "ВИП-УНИВЕРСАЛ АГРО" Петровск | Q_ОТП024 | ПФО | Саратовская область | Петровский муниципальный район | не применимо | не требуется | не требуется | не требуется | + | не требуется | не относится | не требуется | нд | не требуется | + | +
1.1.1.3.75 | Установка ПКУ-10кВ по договору 30970 ООО "ВИП-УНИВЕРСАЛ АГРО" Петровск | Q_ОТП025 | ПФО | Саратовская область | Петровский муниципальный район | не применимо | не требуется | не требуется | не требуется | не требуется | не требуется | не относится | не требуется | нд | не требуется | + | +
1.1.1.3.76 | Строительство КЛ-0,4кВ РУ-0,4кВ ТП-8.20 по договору 31184 ООО СЗ Спектр-Строй Балашовские МЭС | Q_ОТП026 | ПФО | Саратовская область | Балашовский муниципальный район | не применимо | не требуется | не требуется | не требуется | + | не требуется | не относится | не требуется | нд | не требуется | + | +
1.1.1.3.77 | Установка реклоузера с прибором учета по договору 31125 ООО "ПТП" Балаковские ГЭС | Q_ОТП030 | ПФО | Саратовская область | Балаковский муниципальный район | не применимо | не требуется | не требуется | не требуется | не требуется | не требуется | не относится | не требуется | нд | не требуется | + | +
1.1.4 | Усиление электрической сети в целях осуществления технологического присоединения энергопринимающих устройств потребителей и (или) объектов том числе:электросетевого хозяйства всего, в | Г | нд | нд | нд | нд | нд | нд | нд | нд | нд | нд | нд | нд | нд | нд | нд
1.1.4.1 | Строительство новых объектов электросетевого хозяйства для усиления электрической сети в целях осуществления технологического присоединения, всего, в том числе: | Г | нд | нд | нд | нд | нд | нд | нд | нд | нд | нд | нд | нд | нд | нд | нд
1.1.4.2 | Реконструкция существующих объектов электросетевого хозяйства для усиления электрической сети в целях осуществления технологического присоединения, всего, в том числе: | Г | нд | нд | нд | нд | нд | нд | нд | нд | нд | нд | нд | нд | нд | нд | нд
1.1.4.2.1 | Реконструкция силового оборудования РУ-0,4кВ ТП-153 по договору 27485 Хачатрян Г.А. Энгельсские МЭС | P_ОТП29 | ПФО | Саратовская область | Энгельсский муниципальный район | не применимо | не требуется | не требуется | не требуется | не требуется | не требуется | не относится | не требуется | нд | не требуется | + | не требуется
1.1.4.2.2 | Замена рубильника РПС-2 на РПС-4 в комплекте с предохранителями ПН2-400/350А в РУ-0,4кВ КТП-28 дог. 27602 ООО "МЕТЭК Саратов" СЭП | О_ОТП0001 | ПФО | Саратовская область | МО "Город Саратов" | не применимо | не требуется | не требуется | не требуется | не требуется | не требуется | не относится | не требуется | нд | не требуется | + | не требуется
1.1.4.2.3 | Монтаж СИП-4 4х95мм2 по существующим опорам от РУ-0,4кВ КТП-28 до опоры №1022-02/04 дог. 27602 ООО "МЕТЭК Саратов" СЭП | О_ОТП0002 | ПФО | Саратовская область | МО "Город Саратов" | не применимо | не требуется | не требуется | не требуется | не требуется | не требуется | не относится | не требуется | нд | не требуется | + | не требуется
1.1.4.2.4 | Установка силового трансформатора ОЛС-10 в РУ-10кВ РП-12. Дог.27888 ООО "МСК "Поровский" Балаковские ГЭС | О_ОТП0009 | ПФО | Саратовская область | Балаковский муниципальный район | не применимо | не требуется | не требуется | не требуется | не требуется | не требуется | не относится | не требуется | нд | не требуется | + | не требуется
1.1.4.2.5 | РЕК_27944_ООО "Метэкс_ВЛ 6 кВ от РП-5 ф.654 Энгельсские МЭС | О_ОТП0014 | ПФО | Саратовская область | Энгельсский муниципальный район | не применимо | не требуется | не требуется | не требуется | не требуется | не требуется | не относится | не требуется | нд | не требуется | + | не требуется
1.1.4.2.6 | Замена ЩО-70 на ЩО-70-1-25 в РУ-0,4кВ ТП-9; монтаж шинного моста. Дог. 28199 ООО "ПМК" Петровские ГЭС | О_ОТП0021 | ПФО | Саратовская область | Петровский муниципальный район | не применимо | не требуется | не требуется | не требуется | не требуется | не требуется | не относится | не требуется | нд | не требуется | + | не требуется
1.1.4.2.7 | Замена трансформатора 160 кВА на 250 кВА в КТП-727 по договору 23714 ООО "ДорТехСтрой" Энгельсские МЭС | Р_ОТР001 | ПФО | Саратовская область | Энгельсский муниципальный район | не применимо | не требуется | не требуется | не требуется | не требуется | не требуется | не относится | не требуется | нд | не требуется | + | не требуется
1.1.4.2.8 | ВЛЗ-10 кВ от проект. КТП-10/0,4кВ по дог. № 28854/П от 29.05.24 г. ООО "ТД Фабрика печати" СЭП | Р_ОТП030 | ПФО | Саратовская область | МО "Город Саратов" | не применимо | не требуется | не требуется | не требуется | не требуется | не требуется | не относится | не требуется | нд | не требуется | + | не требуется
1.1.4.2.9 | Монтаж ВЛЗ-10кВ по существующим опорам от опоры №12-00/1 до опоры №12-00/11 по договору 29068 Абдулаев В.И. Балаковские ГЭС | Р_ОТП031 | ПФО | Саратовская область | Балаковский муниципальный район | не применимо | не требуется | не требуется | не требуется | не требуется | не требуется | не относится | не требуется | нд | не требуется | + | не требуется
1.1.4.2.10 | Монтаж двух СИП 4х95мм2 по существующим опорам от РУ-0,4кВ ЗТП-1 до опоры №4-00/2 по договору 29203 ООО "Стройстандарт" Ершовские МЭС | Р_ОТП032 | ПФО | Саратовская область | Ершовский муниципальный район | не применимо | не требуется | не требуется | не требуется | не требуется | не требуется | не относится | не требуется | нд | не требуется | + | не требуется
1.1.4.2.11 | Монтаж двух РПС-4 (400А) в РУ-0,4кВ ТП-3-9 по договору 29541 ЗАО "Олимп" | Р_ОТП033 | ПФО | Саратовская область | Балаковский муниципальный район | не применимо | не требуется | не требуется | не требуется | не требуется | не требуется | не относится | не требуется | нд | не требуется | + | не требуется
1.1.4.2.12 | Замена двух трансформаторов Т-1 и Т-2 мощностью 250 кВА на трансформаторы мощностью 630 кВА в ГКТП-939 по договору 29661 ООО СЗ "Скрипка девелопмент" | Р_ОТП034 | ПФО | Саратовская область | Энгельсский муниципальный район | не применимо | не требуется | не требуется | не требуется | не требуется | не требуется | не относится | не требуется | нд | не требуется | + | не требуется
1.1.4.2.13 | Реконструкция ГКТП 934 по договору 29661 ООО СЗ "Скрипка девелопмент" | Р_ОТП035 | ПФО | Саратовская область | Энгельсский муниципальный район | не применимо | не требуется | не требуется | не требуется | не требуется | не требуется | не относится | не требуется | нд | не требуется | + | не требуется
1.1.4.2.14 | Реконструкция ВЛ-10кВ Ф1006 от ПС "Хвалынская 35/10кВ" по договору тех. прис. 30532 ИП Шестопалов О.М. Хвалынские ГЭС | Р_ОТП051 | ПФО | Саратовская область | Хвалынский муниципальный район | не применимо | не требуется | не требуется | не требуется | не требуется | не требуется | не относится | не требуется | нд | не требуется | + | не требуется
1.1.4.2.15 | Монтаж рубильника 400А в РУ-0,4кВ ТП-938. по договору 30133 УКС АЭМР Энгельсские МЭС | Q_ОТП019 | ПФО | Саратовская область | Энгельсский муниципальный район | не применимо | не требуется | не требуется | не требуется | не требуется | не требуется | не относится | не требуется | нд | не требуется | + | не требуется
1.1.4.2.16 | Замена двух трансформаторов мощностью 250кВА и 400кВА на трансформаторы мощностью 630кВА по договору 31069 ГУЗ СО Балашовская РБ | Q_ОТП020 | ПФО | Саратовская область | Балашовский муниципальный район | не применимо | не требуется | не требуется | не требуется | не требуется | не требуется | не относится | не требуется | нд | не требуется | + | не требуется
1.1.4.2.17 | Замена двух КЛ-10кВ АСБ 3х150мм2 от ПС «Восточная Ф-6,Ф-12 до РП/ТП-8 на ААБл 3х240мм2 (1820 м.) по договору 30788 ФБУ Центр реабилитации СФР "Волга" | Q_ОТП027 | ПФО | Саратовская область | Балаковский муниципальный район | не применимо | не требуется | не требуется | не требуется | + | не требуется | не относится | не требуется | нд | не требуется | + | +
1.1.4.2.18 | Установку четырех ячеек КСО в РУ-10кВ ТП-8А-5 по договору 30788 ФБУ Центр реабилитации СФР "Волга" | Q_ОТП028 | ПФО | Саратовская область | Балаковский муниципальный район | не применимо | не требуется | не требуется | не требуется | не требуется | не требуется | не относится | не требуется | нд | не требуется | + | не требуется
1.1.4.2.19 | Установка трансформатора Т-2 10/0,4кВ 250 кВА в ТП-8.20 по договору 31184 ООО "СЗ "СПЕКТР-Строй" Балашовские МЭС | Q_ОТП029 | ПФО | Саратовская область | Балашовский муниципальный район | не применимо | не требуется | не требуется | не требуется | не требуется | не требуется | не относится | не требуется | нд | не требуется | + | не требуется
1.1.4.2.20 | Замена провода АС-70мм2 на СИП-3 95мм2 от опоры №8-00/1 до опоры №8-07/2 по договору 31125 ООО "ПТП "Балаковские ГЭС | Q_ОТП031 | ПФО | Саратовская область | Балаковский муниципальный район | не применимо | не требуется | не требуется | не требуется | + | не требуется | не относится | не требуется | нд | не требуется | + | +
1.2 | Реконструкция, модернизация, техническое перевооружение всего, в том числе: | нд | нд | нд | нд | нд | нд | нд | нд | нд | нд | нд | нд | нд | нд | нд | нд
1.2.1 | Реконструкция, модернизация, техническое перевооружение трансформаторных и иных подстанций, распределительных пунктов, всего, в том числе: | нд | нд | нд | нд | нд | нд | нд | нд | нд | нд | нд | нд | нд | нд | нд | нд
1.2.1.1 | Реконструкция трансформаторных и иных подстанций, всего, в том числе: | нд | нд | нд | нд | нд | нд | нд | нд | нд | нд | нд | нд | нд | нд | нд | нд
1.2.1.1.1 | Изготовление ГКТП-250 кВА взамен ТП-303 Аркадакские ГЭС | L_ТП0043 | ПФО | Саратовская область | Аркадакский муниципальный район | не применимо | не требуется | не требуется | не требуется | + | не требуется | не относится | не требуется | нд | не требуется | + | не требуется
1.2.1.1.2 | Изготовление ГКТП-250 кВА взамен ТП-4 Калининское от-ние БМЭС | L_ТП0046 | ПФО | Саратовская область | Калининский муниципальный район | не применимо | не требуется | не требуется | не требуется | + | не требуется | не относится | не требуется | нд | не требуется | + | не требуется
1.2.1.1.3 | Изготовление ГКТП-250 кВА взамен ТП-160 Дергачевское от-ние ОМЭС | L_ТП0049 | ПФО | Саратовская область | Дергачевский муниципальный район | не применимо | не требуется | не требуется | не требуется | + | не требуется | не относится | не требуется | нд | не требуется | + | не требуется
1.2.1.1.4 | Изготовление ГКТП-630 кВА взамен ТП-97 Марксовские ГЭС | L_ТП0050 | ПФО | Саратовская область | Марксовский муниципальный район | не применимо | не требуется | не требуется | не требуется | + | не требуется | не относится | не требуется | нд | не требуется | + | не требуется
1.2.1.1.5 | Изготовление ГКТП-250 кВА взамен ТП-21 Новоузенские МЭС | L_ТП0051 | ПФО | Саратовская область | Новоузенский муниципальный район | не применимо | не требуется | не требуется | не требуется | + | не требуется | не относится | не требуется | нд | не требуется | + | не требуется
1.2.1.1.6 | КТП 10/0,4 кВ №129 замена КТП-160 на ГКТП-160 Ровенское отделение ЭМЭС | L_ТП0053 | ПФО | Саратовская область | Ровенский муниципальный район | не применимо | не требуется | не требуется | не требуется | + | не требуется | не относится | не требуется | нд | не требуется | + | не требуется
1.2.1.1.7 | Изготовление ГКТП-250 кВА взамен ТП-208 Аркадакские ГЭС | L_ТП0056 | ПФО | Саратовская область | Аркадакский муниципальный район | не применимо | не требуется | не требуется | не требуется | + | не требуется | не относится | не требуется | нд | не требуется | + | не требуется
1.2.1.1.8 | Изготовление ГКТП-250 кВА взамен ТП-62 Калининское от-ние БМЭС | L_ТП0059 | ПФО | Саратовская область | Калининский муниципальный район | не применимо | не требуется | не требуется | не требуется | + | не требуется | не относится | не требуется | нд | не требуется | + | не требуется
1.2.1.1.9 | Изготовление ГКТП-250 кВА взамен ТП-258 Дергачевское от-ние ОМЭС | L_ТП0061 | ПФО | Саратовская область | Дергачевский муниципальный район | не применимо | не требуется | не требуется | не требуется | + | не требуется | не относится | не требуется | нд | не требуется | + | не требуется
1.2.1.1.10 | Изготовление ГКТП-250 кВА взамен ТП-72 Марксовские ГЭС | L_ТП0062 | ПФО | Саратовская область | Марксовский муниципальный район | не применимо | не требуется | не требуется | не требуется | + | не требуется | не относится | не требуется | нд | не требуется | + | не требуется
1.2.1.1.11 | Замена КТП-23 на ГКТП-400/10-0,4кВ Пугачевские ГЭС | L_ТП0064 | ПФО | Саратовская область | Пугачевский муниципальный район | не применимо | не требуется | не требуется | не требуется | + | не требуется | не относится | не требуется | нд | не требуется | + | не требуется
1.2.1.1.12 | КТП 10/0,4 кВ №112 замена КТП-100 на ГКТП-100 Ровенское отделение ЭМЭС | L_ТП0066 | ПФО | Саратовская область | Ровенский муниципальный район | не применимо | не требуется | не требуется | не требуется | + | не требуется | не относится | не требуется | нд | не требуется | + | не требуется
1.2.1.1.13 | Замена силового трансформатора ТМ-520 кВа на ТМГ-630 кВА в ТП-13 Марксовские ГЭС | L_ТM0045 | ПФО | Саратовская область | Марксовский муниципальный район | не применимо | не требуется | не требуется | не требуется | не требуется | не требуется | не относится | не требуется | нд | не требуется | не требуется | не требуется
1.2.1.1.14 | КТП-11 замена силового трансформатора ТМ-400кВА без переключателя на ТМГ 250/0,4/6кВ Пугачевские ГЭС | L_ТM0046 | ПФО | Саратовская область | Пугачевский муниципальный район | не применимо | не требуется | не требуется | не требуется | не требуется | не требуется | не относится | не требуется | нд | не требуется | не требуется | не требуется
1.2.1.1.15 | КТП-79 замена силового трансформатора ТМ-320кВА без переключателя на ТМГ 250/0,4/6кВ Пугачевские ГЭС | L_ТM0047 | ПФО | Саратовская область | Пугачевский муниципальный район | не применимо | не требуется | не требуется | не требуется | не требуется | не требуется | не относится | не требуется | нд | не требуется | не требуется | не требуется
1.2.1.1.16 | ЗТП-77 замена силового трансформатора ТМ-400кВА без переключателя на ТМГ 250/0,4/6кВ Пугачевские ГЭС | L_ТM0049 | ПФО | Саратовская область | Пугачевский муниципальный район | не применимо | не требуется | не требуется | не требуется | не требуется | не требуется | не относится | не требуется | нд | не требуется | не требуется | не требуется
1.2.1.1.17 | Замена силового трансформатора ТМ-250 кВа на ТМГ-250 кВА в ТП-307 Аркадакские ГЭС | L_ТM0053 | ПФО | Саратовская область | Аркадакский муниципальный район | не применимо | не требуется | не требуется | не требуется | не требуется | не требуется | не относится | не требуется | нд | не требуется | не требуется | не требуется
1.2.1.1.18 | Замена силовых трансформаторов ТМ-320 кВа на ТМГ-400 кВА в ТП-79 Балаковские ГЭС | L_ТM0055 | ПФО | Саратовская область | Балаковский муниципальный район | не применимо | не требуется | не требуется | не требуется | не требуется | не требуется | не относится | не требуется | нд | не требуется | не требуется | не требуется
1.2.1.1.19 | ЗТП-33 замена силового трансформатора ТМ-320кВА без переключателя на ТМГ 400/0,4/6кВ Пугачевские ГЭС | L_ТM0062 | ПФО | Саратовская область | Пугачевский муниципальный район | не применимо | не требуется | не требуется | не требуется | не требуется | не требуется | не относится | не требуется | нд | не требуется | не требуется | не требуется
1.2.1.1.20 | Изготовление ГКТП-250 кВА взамен ТП-44 Озинские МЭС | О_ТП0078 | ПФО | Саратовская область | Озинский муниципальный район | не применимо | не требуется | не требуется | не требуется | + | не требуется | не относится | не требуется | нд | не требуется | + | не требуется
1.2.1.1.21 | Изготовление ГКТП-250 кВА взамен ТП-52 Пугачевские ГЭС | О_ТП0079 | ПФО | Саратовская область | Пугачевский муниципальный район | не применимо | не требуется | не требуется | не требуется | + | не требуется | не относится | не требуется | нд | не требуется | + | не требуется
1.2.1.1.22 | Изготовление ГКТП-250 кВА взамен ТП-91 Энгельсские МЭС | О_ТП0080 | ПФО | Саратовская область | Энгельсский муниципальный район | не применимо | не требуется | не требуется | не требуется | + | не требуется | не относится | не требуется | нд | не требуется | + | не требуется
1.2.1.1.23 | Замена силового трансформатора ТМ-100 кВа на ТМГ-160 кВА в ТП-303 Аркадакские ГЭС | O_ТМ0081 | ПФО | Саратовская область | Аркадакский муниципальный район | не применимо | не требуется | не требуется | не требуется | не требуется | не требуется | не относится | не требуется | нд | не требуется | не требуется | не требуется
1.2.1.1.24 | Замена силового трансформатора ТМ-630 кВА 6/0,23 кВ на ТМГ-630 кВА 6/0,4 кВ в ТП-5 Вольские ГЭС | O_ТМ0082 | ПФО | Саратовская область | Вольский муниципальный район | не применимо | не требуется | не требуется | не требуется | не требуется | не требуется | не относится | не требуется | нд | не требуется | не требуется | не требуется
1.2.1.1.25 | Замена силового трансформатора ТМ-630 кВА 6/0,4 кВ на ТМГ-630 кВА 6/0,4 кВ в ТП-5 Вольские ГЭС | O_ТМ0083 | ПФО | Саратовская область | Вольский муниципальный район | не применимо | не требуется | не требуется | не требуется | не требуется | не требуется | не относится | не требуется | нд | не требуется | не требуется | не требуется
1.2.1.1.26 | КТП-19 (ул.40лет Октября - ул.Чапаевская) замена силового трансформатора без переключателя ТМ-160кВА 1966г.в. на ТМГ- 250/6/0,4кВ У/Zн-11 | Р_ТМ0081 | ПФО | Саратовская область | Пугачевский муниципальный район | не применимо | не требуется | не требуется | не требуется | не требуется | не требуется | не относится | не требуется | нд | не требуется | не требуется | не требуется
1.2.1.1.27 | КТП-23 (ул.Казанская - ул.Северная) замена силового трансформатора без переключателя ТВМ-250/10/0,4кВ 1966г.в. на ТМГ- 250/10/0,4кВ У/Zн-11. | Р_ТМ0082 | ПФО | Саратовская область | Пугачевский муниципальный район | не применимо | не требуется | не требуется | не требуется | не требуется | не требуется | не относится | не требуется | нд | не требуется | не требуется | не требуется
1.2.1.1.28 | КТП-13 (ул.Топорковская - ул.Октябрьская) замена силового трансформатора без переключателя ТМ-400/6/0,4кВ 1978г.в. на ТМГ-630/6/0,4кВ У/Zн-11. | Р_ТМ0083 | ПФО | Саратовская область | Пугачевский муниципальный район | не применимо | не требуется | не требуется | не требуется | не требуется | не требуется | не относится | не требуется | нд | не требуется | не требуется | не требуется
1.2.1.1.29 | ЗТП-24 (ул.Л.Толстого - ул.Коммунистическая) замена силового трансформатора без переключателя ТМ-630/6/0,4кВ 1982г.в. на ТМГ-630/6/0,4кВ У/Zн-11. | Р_ТМ0084 | ПФО | Саратовская область | Пугачевский муниципальный район | не применимо | не требуется | не требуется | не требуется | не требуется | не требуется | не относится | не требуется | нд | не требуется | не требуется | не требуется
1.2.1.1.30 | КТП-81 (Карьер МВД ) замена силового трансформатора без переключателя ТМ-60/6/0,4кВ 1981г.в. на ТМГ-63/6/0,4кВ У/Zн-11. | Р_ТМ0085 | ПФО | Саратовская область | Пугачевский муниципальный район | не применимо | не требуется | не требуется | не требуется | не требуется | не требуется | не относится | не требуется | нд | не требуется | не требуется | не требуется
1.2.1.1.31 | ЗТП-39 (Северозападный микрорайон) замена силового трансформатора без переключателя ТМ-400/6/0,4кВ 1977г.в. на ТМГ-400/6/0,4кВ У/Zн-11. | Р_ТМ0086 | ПФО | Саратовская область | Пугачевский муниципальный район | не применимо | не требуется | не требуется | не требуется | не требуется | не требуется | не относится | не требуется | нд | не требуется | не требуется | не требуется
1.2.1.1.32 | Изготовление ГКТП-250 кВА взамен ТП-292 (Стадион) Красный Кут | Р_ТП0081 | ПФО | Саратовская область | Краснокутский муниципальный район | не применимо | не требуется | не требуется | не требуется | + | не требуется | не относится | не требуется | нд | не требуется | + | не требуется
1.2.1.1.33 | ТП 10/0,4 кВ № 43 вынос сетей согласно договора о возмещении затрат (Аткарские ГЭС) | Р_ТП0082 | ПФО | Саратовская область | Аткарский муниципальный район | не применимо | не требуется | не требуется | не требуется | + | не требуется | не относится | не требуется | нд | не требуется | + | не требуется
1.2.1.1.34 | Замена силового трансформатора ТМ-400 на ТМГ-400 кВа 6/0,4 кВ в ТП-100 Вольские ГЭС | Р_ТМ0087 | ПФО | Саратовская область | Вольский муниципальный район | не применимо | не требуется | не требуется | не требуется | не требуется | не требуется | не относится | не требуется | нд | не требуется | не требуется | не требуется
1.2.1.1.35 | Замена силового трансформатора ТМ-630 кВа на ТМГ-400 кВА в ЗТП-25 6кВ Марксовские ГЭС | Р_ТМ0088 | ПФО | Саратовская область | Марксовский муниципальный район | не применимо | не требуется | не требуется | не требуется | не требуется | не требуется | не относится | не требуется | нд | не требуется | не требуется | не требуется
1.2.1.1.36 | ТП-119 замена силового трансформатора Тn 160 кВА на ТМГ 160 кВА Озинские МЭС | Р_ТМ0089 | ПФО | Саратовская область | Озинский муниципальный район | не применимо | не требуется | не требуется | не требуется | не требуется | не требуется | не относится | не требуется | нд | не требуется | не требуется | не требуется
1.2.1.1.37 | КТП 10/0,4 кВ №129 замена силового трансформатора Тn 160 кВА на ТМГ 160 кВА Ровенское от-ние ЭМЭС | Р_ТМ0090 | ПФО | Саратовская область | Ровенский муниципальный район | не применимо | не требуется | не требуется | не требуется | не требуется | не требуется | не относится | не требуется | нд | не требуется | не требуется | не требуется
1.2.1.1.38 | Изготовление ГКТП-250 кВА взамен ЗТП-43 Красноармейские ГЭС | Р_ТП0083 | ПФО | Саратовская область | Красноармейский муниципальный район | не применимо | не требуется | не требуется | не требуется | + | не требуется | не относится | не требуется | нд | не требуется | + | не требуется
1.2.1.1.39 | Изготовление ГКТП-250 кВА взамен КТП- 119 Озинские МЭС | Р_ТП0084 | ПФО | Саратовская область | Озинский муниципальный район | не применимо | не требуется | не требуется | не требуется | + | не требуется | не относится | не требуется | нд | не требуется | + | не требуется
1.2.1.1.40 | ТП-77 РУ-10/0,4 кВ замена силового оборудования РУ-10/ 0,4 кВ Ртищевские ГЭС | Р_ТП0085 | ПФО | Саратовская область | Ртищевский муниципальный район | не применимо | не требуется | не требуется | не требуется | не требуется | не требуется | не относится | не требуется | нд | не требуется | не требуется | не требуется
1.2.1.1.41 | Изготовление ГКТП-250 кВА взамен ТП-203 Аркадкские ГЭС | Р_ТП0086 | ПФО | Саратовская область | Аркадакский муниципальный район | не применимо | не требуется | не требуется | не требуется | + | не требуется | не относится | не требуется | нд | не требуется | + | не требуется
1.2.1.1.42 | Изготовление ГКТП-630 кВА проходного типа взамен ТП-20 Аткарские ГЭС | Р_ТП0087 | ПФО | Саратовская область | Аткарский муниципальный район | не применимо | не требуется | не требуется | не требуется | + | не требуется | не относится | не требуется | нд | не требуется | + | не требуется
1.2.1.1.43 | Изготовление ГКТП-250 кВА проходного типа взамен ТП-98 Марксовские ГЭС | Р_ТП0088 | ПФО | Саратовская область | Марксовский муниципальный район | не применимо | не требуется | не требуется | не требуется | + | не требуется | не относится | не требуется | нд | не требуется | + | не требуется
1.2.1.1.44 | Изготовление ГКТП-250 кВА взамен ТП-71 Новоузенские МЭС | Р_ТП0089 | ПФО | Саратовская область | Новоузенский муниципальный район | не применимо | не требуется | не требуется | не требуется | + | не требуется | не относится | не требуется | нд | не требуется | + | не требуется
1.2.1.1.45 | Изготовление ГКТП-250 кВА взамен ТП-18 Озинские МЭС | Р_ТП0090 | ПФО | Саратовская область | Озинский муниципальный район | не применимо | не требуется | не требуется | не требуется | + | не требуется | не относится | не требуется | нд | не требуется | + | не требуется
1.2.1.1.46 | Изготовление ГКТП-250 кВА взамен ТП-17 Дергачевское отделение | Р_ТП0091 | ПФО | Саратовская область | Дергачевский муниципальный район | не применимо | не требуется | не требуется | не требуется | + | не требуется | не относится | не требуется | нд | не требуется | + | не требуется
1.2.1.1.47 | Изготовление ГКТП-400 кВА взамен ТП-277 Питерское отделение | Р_ТП0092 | ПФО | Саратовская область | Питерский муниципальный район | не применимо | не требуется | не требуется | не требуется | + | не требуется | не относится | не требуется | нд | не требуется | + | не требуется
1.2.1.1.48 | Изготовление ГКТП-250 кВА взамен ТП-2 Пугачевские ГЭС | Р_ТП0093 | ПФО | Саратовская область | Пугачевский муниципальный район | не применимо | не требуется | не требуется | не требуется | + | не требуется | не относится | не требуется | нд | не требуется | + | не требуется
1.2.1.1.49 | Замена силового трансформатора ТМ-250кВа на ТМГ-250/10/0,4кВ в ЗТП-202 (Однотрансформаторная) Аркадакские ГЭС | Р_ТП0094 | ПФО | Саратовская область | Аркадакский муниципальный район | не применимо | не требуется | не требуется | не требуется | не требуется | не требуется | не относится | не требуется | нд | не требуется | не требуется | не требуется
1.2.1.1.50 | Замена силового трансформатора ТМ-400кВа на ТМГ-400/10/0,4кВ в ЗТП-107 (Однотрансформаторная) Аркадакские ГЭС | Р_ТП0095 | ПФО | Саратовская область | Аркадакский муниципальный район | не применимо | не требуется | не требуется | не требуется | не требуется | не требуется | не относится | не требуется | нд | не требуется | не требуется | не требуется
1.2.1.1.51 | Замена силового трансформатора ТМ-160кВа на ТМГ-160/10/0,4кВ в КТП-316 (Однотрансформаторная) Аркадакские ГЭС | Р_ТП0096 | ПФО | Саратовская область | Аркадакский муниципальный район | не применимо | не требуется | не требуется | не требуется | не требуется | не требуется | не относится | не требуется | нд | не требуется | не требуется | не требуется
1.2.1.1.52 | Замена силового трансформатора ТМ-400кВа на ТМГ-630/10/0,4кВ в ЗТП-14 (Однотрансформаторная) Аткарские ГЭС | Р_ТП0097 | ПФО | Саратовская область | Аткарский муниципальный район | не применимо | не требуется | не требуется | не требуется | не требуется | не требуется | не относится | не требуется | нд | не требуется | не требуется | не требуется
1.2.1.1.53 | Замена силового трансформатора ТМ-100кВа на ТМГ-100/10/0,4кВ в КТП-1.14.02 (Однотрансформаторная) Балашовские МЭС | Р_ТП0098 | ПФО | Саратовская область | Балашовский муниципальный район | не применимо | не требуется | не требуется | не требуется | не требуется | не требуется | не относится | не требуется | нд | не требуется | не требуется | не требуется
1.2.1.1.54 | Замена силового трансформатора ТМ-160кВа на ТМГ-160/10/0,4кВ в КТП-8.09 "Уральская" (Однотрансформаторная) Балашовские МЭС | Р_ТП0099 | ПФО | Саратовская область | Балашовский муниципальный район | не применимо | не требуется | не требуется | не требуется | не требуется | не требуется | не относится | не требуется | нд | не требуется | не требуется | не требуется
1.2.1.1.55 | Замена силового трансформатора ТМ-250кВа на ТМГ-250/10/0,4кВ в ГКТП-75 (Однотрансформаторная) Ершовские МЭС | Р_ТП0100 | ПФО | Саратовская область | Ершовский муниципальный район | не применимо | не требуется | не требуется | не требуется | не требуется | не требуется | не относится | не требуется | нд | не требуется | не требуется | не требуется
1.2.1.1.56 | Замена силового трансформатора ТМ-630кВа на ТМГ-630/10/0,4кВ в ЗТП-11 (Однотрансформаторная) Ершовские МЭС | Р_ТП0101 | ПФО | Саратовская область | Ершовский муниципальный район | не применимо | не требуется | не требуется | не требуется | не требуется | не требуется | не относится | не требуется | нд | не требуется | не требуется | не требуется
1.2.1.1.57 | Замена силового трансформатора ТМ-250кВа на ТМГ-250/10/0,4кВ в ЗТП-32 (Однотрансформаторная) Ершовские МЭС | Р_ТП0102 | ПФО | Саратовская область | Ершовский муниципальный район | не применимо | не требуется | не требуется | не требуется | не требуется | не требуется | не относится | не требуется | нд | не требуется | не требуется | не требуется
1.2.1.1.58 | Замена силового трансформатора ТМ-250кВа на ТМГ-250/10/0,4кВ в КТП-18 (Однотрансформаторная) Озинские МЭС | Р_ТП0103 | ПФО | Саратовская область | Озинский муниципальный район | не применимо | не требуется | не требуется | не требуется | не требуется | не требуется | не относится | не требуется | нд | не требуется | не требуется | не требуется
1.2.1.1.59 | Изготовление ГКТП-250 кВА взамен ТП-304 Аркадакские ГЭС | Р_ТП0104 | ПФО | Саратовская область | Аркадакский муниципальный район | не применимо | не требуется | не требуется | не требуется | + | не требуется | не относится | не требуется | нд | не требуется | + | не требуется
1.2.1.1.60 | Изготовление ГКТП-250 кВА взамен ТП-29 Калининское отделение | Р_ТП0105 | ПФО | Саратовская область | Калининский муниципальный район | не применимо | не требуется | не требуется | не требуется | + | не требуется | не относится | не требуется | нд | не требуется | + | не требуется
1.2.1.1.61 | Изготовление ГКТП-250кВА взамен ТП-22 Марксовские ГЭС | Р_ТП0106 | ПФО | Саратовская область | Марксовский муниципальный район | не применимо | не требуется | не требуется | не требуется | + | не требуется | не относится | не требуется | нд | не требуется | + | не требуется
1.2.1.1.62 | Изготовление ГКТП-250 кВА взамен ТП-64 Новоузенские МЭС | Р_ТП0107 | ПФО | Саратовская область | Новоузенский муниципальный район | не применимо | не требуется | не требуется | не требуется | + | не требуется | не относится | не требуется | нд | не требуется | + | не требуется
1.2.1.1.63 | Изготовление ГКТП-400 кВА взамен ТП-22 Озинские МЭС | Р_ТП0108 | ПФО | Саратовская область | Озинский муниципальный район | не применимо | не требуется | не требуется | не требуется | + | не требуется | не относится | не требуется | нд | не требуется | + | не требуется
1.2.1.1.64 | Изготовление ГКТП-400 кВА взамен ТП-67 Дергачевское отделение | Р_ТП0109 | ПФО | Саратовская область | Дергачевский муниципальный район | не применимо | не требуется | не требуется | не требуется | + | не требуется | не относится | не требуется | нд | не требуется | + | не требуется
1.2.1.1.65 | Изготовление ГКТП-400 кВА взамен ТП-280 Питерское отделение | Р_ТП0110 | ПФО | Саратовская область | Питерский муниципальный район | не применимо | не требуется | не требуется | не требуется | + | не требуется | не относится | не требуется | нд | не требуется | + | не требуется
1.2.1.1.66 | Изготовление ГКТП-250 кВА взамен ТП-23 Пугачевски ГЭС | Р_ТП0111 | ПФО | Саратовская область | Пугачевский муниципальный район | не применимо | не требуется | не требуется | не требуется | + | не требуется | не относится | не требуется | нд | не требуется | + | не требуется
1.2.1.1.67 | Замена силового трансформатора ТМВГ-250кВа на ТМГ-250/10/0,4кВ в ЗТП-204 (Однотрансформаторная) Аркадакские ГЭС | Р_ТП0112 | ПФО | Саратовская область | Аркадакский муниципальный район | не применимо | не требуется | не требуется | не требуется | не требуется | не требуется | не относится | не требуется | нд | не требуется | не требуется | не требуется
1.2.1.1.68 | Замена силового трансформатора ТМ-160кВа на ТМГ-250/10/0,4кВ в ЗТП-215 (Однотрансформаторная) Аркадакские ГЭС | Р_ТП0113 | ПФО | Саратовская область | Аркадакский муниципальный район | не применимо | не требуется | не требуется | не требуется | не требуется | не требуется | не относится | не требуется | нд | не требуется | не требуется | не требуется
1.2.1.1.69 | Замена силового трансформатора ТТU-160кВа на ТМГ-160/10/0,4кВ в КТП-305 (Однотрансформаторная) Аркадакские ГЭС | Р_ТП0114 | ПФО | Саратовская область | Аркадакский муниципальный район | не применимо | не требуется | не требуется | не требуется | не требуется | не требуется | не относится | не требуется | нд | не требуется | не требуется | не требуется
1.2.1.1.70 | Замена силового трансформатора ТМ-160кВа на ТМГ-160/10/0,4кВ в КТП-27.01 "Соб.нужды" (Однотрансформаторная) Балашовские МЭС | Р_ТП0115 | ПФО | Саратовская область | Балашовский муниципальный район | не применимо | не требуется | не требуется | не требуется | не требуется | не требуется | не относится | не требуется | нд | не требуется | не требуется | не требуется
1.2.1.1.71 | Замена силового трансформатора ТМ-250кВа на ТМГ-250/10/0,4кВ в ТП-17.01 (Однотрансформаторная) Балашовские МЭС | Р_ТП0116 | ПФО | Саратовская область | Балашовский муниципальный район | не применимо | не требуется | не требуется | не требуется | не требуется | не требуется | не относится | не требуется | нд | не требуется | не требуется | не требуется
1.2.1.1.72 | Замена силового трансформатора ТМ-400кВа на ТМГ-400/10/0,4кВ в ТП-7-06.01 "Тир" (двухтрансформаторная) Балашовские МЭС | Р_ТП0117 | ПФО | Саратовская область | Балашовский муниципальный район | не применимо | не требуется | не требуется | не требуется | не требуется | не требуется | не относится | не требуется | нд | не требуется | не требуется | не требуется
1.2.1.1.73 | Замена силового трансформатора ТМ-400кВа на ТМГ-400/10/0,4кВ в ТП-14.01 "Мельничная" (двухтрансформаторная) Балашовские МЭС | Р_ТП0118 | ПФО | Саратовская область | Балашовский муниципальный район | не применимо | не требуется | не требуется | не требуется | не требуется | не требуется | не относится | не требуется | нд | не требуется | не требуется | не требуется
1.2.1.1.74 | Замена силового трансформатора ТМ-400кВа на ТМГ-250/10/0,4кВ в ЗТП-58 (Однотрансформаторная) Пугачевские ГЭС | Р_ТП0119 | ПФО | Саратовская область | Пугачевский муниципальный район | не применимо | не требуется | не требуется | не требуется | не требуется | не требуется | не относится | не требуется | нд | не требуется | не требуется | не требуется
1.2.1.1.75 | Замена силового трансформатора ТМ-250кВа на ТМГ-250/10/0,4кВ в КТП-30 (Однотрансформаторная) Пугачевские ГЭС | Р_ТП0120 | ПФО | Саратовская область | Пугачевский муниципальный район | не применимо | не требуется | не требуется | не требуется | не требуется | не требуется | не относится | не требуется | нд | не требуется | не требуется | не требуется
1.2.1.1.76 | Замена силового трансформатора ТМ-160кВа на ТМГ-160/10/0,4кВ в КТП-32 (Однотрансформаторная) Пугачевские ГЭС | Р_ТП0121 | ПФО | Саратовская область | Пугачевский муниципальный район | не применимо | не требуется | не требуется | не требуется | не требуется | не требуется | не относится | не требуется | нд | не требуется | не требуется | не требуется
1.2.1.1.77 | Изготовление ГКТП-250 кВА взамен ТП-85 Калининское от-ние БМЭС | Q_ТП0122 | ПФО | Саратовская область | Калининский муниципальный район | не применимо | не требуется | не требуется | не требуется | не требуется | не требуется | не относится | не требуется | нд | не требуется | не требуется | не требуется
1.2.1.1.78 | Изготовление ГКТП-630 кВА взамен ТП-9 Пугачевские ГЭС | Q_ТП0123 | ПФО | Саратовская область | Пугачевский муниципальный район | не применимо | не требуется | не требуется | не требуется | не требуется | не требуется | не относится | не требуется | нд | не требуется | не требуется | не требуется
1.2.1.1.79 | Замена силового трансформатора ТМ-400 кВА на ТМГ-400 кВа ТП-73 Аткарские ГЭС | Q_ТП0124 | ПФО | Саратовская область | Аткарский муниципальный район | не применимо | не требуется | не требуется | не требуется | не требуется | не требуется | не относится | не требуется | нд | не требуется | не требуется | не требуется
1.2.1.1.80 | Замена силового трансформатора ТМ-160кВа на ТМГ-160/10/0,4кВ в КТП-7.14 "Затонская" (Однотрансформаторная) Балашовские МЭС | Q_ТП0125 | ПФО | Саратовская область | Балашовский муниципальный район | не применимо | не требуется | не требуется | не требуется | не требуется | не требуется | не относится | не требуется | нд | не требуется | не требуется | не требуется
1.2.1.1.81 | Замена силового трансформатора ТМ-250кВа на ТМГ-400/10/0,4кВ в ТП-8.12 "ЖСК-4" (Двухтрансформаторная) Балашовские МЭС | Q_ТП0126 | ПФО | Саратовская область | Балашовский муниципальный район | не применимо | не требуется | не требуется | не требуется | не требуется | не требуется | не относится | не требуется | нд | не требуется | не требуется | не требуется
1.2.1.1.82 | Замена силового трансформатора ТМ-250кВа на ТМГ-400/10/0,4кВ в ТП-7.09 "Совхозная" (Однотрансформаторная) Балашовские МЭС | Q_ТП0127 | ПФО | Саратовская область | Балашовский муниципальный район | не применимо | не требуется | не требуется | не требуется | не требуется | не требуется | не относится | не требуется | нд | не требуется | не требуется | не требуется
1.2.1.1.83 | Замена силового трансформатора ТМ-100 кВА на ТМГ-160/6/0,4кВ в КТП-28 Пугачевские ГЭС | Q_ТП0128 | ПФО | Саратовская область | Пугачевский муниципальный район | не применимо | не требуется | не требуется | не требуется | не требуется | не требуется | не относится | не требуется | нд | не требуется | не требуется | не требуется
1.2.1.1.84 | Замена силового трансформатора ТМ-400 кВА на ТМГ-400/10/0,4кВ в ЗТП-1 Пугачевские ГЭС | Q_ТП0129 | ПФО | Саратовская область | Пугачевский муниципальный район | не применимо | не требуется | не требуется | не требуется | не требуется | не требуется | не относится | не требуется | нд | не требуется | не требуется | не требуется
1.2.1.1.85 | Замена силового трансформатора ТМ-250 кВА на ТМГ-250/6/0,4кВ в КТП-16 Пугачевские ГЭС | Q_ТП0130 | ПФО | Саратовская область | Пугачевский муниципальный район | не применимо | не требуется | не требуется | не требуется | не требуется | не требуется | не относится | не требуется | нд | не требуется | не требуется | не требуется
1.2.1.1.86 | Замена силового трансформатора ТМ-250 кВА на ТМГ-250/6/0,4кВ в КТП-52 Пугачевские ГЭС | Q_ТП0131 | ПФО | Саратовская область | Пугачевский муниципальный район | не применимо | не требуется | не требуется | не требуется | не требуется | не требуется | не относится | не требуется | нд | не требуется | не требуется | не требуется
1.2.1.2 | Модернизация, техническое перевооружение трансформаторных и иных подстанций, распределительных пунктов, всего, в том числе: | нд | нд | нд | нд | нд | нд | нд | нд | нд | нд | нд | нд | нд | нд | нд | нд
1.2.1.2.1 | Установка вакуумных выключателей в ТП-Ленина 2 шт. без замены ячеек (Ф-РП2, Ф-ТП Красноармейская) | L_ВВ0066 | ПФО | Саратовская область | Балашовский муниципальный район | не применимо | не требуется | не требуется | не требуется | не требуется | не требуется | не относится | не требуется | нд | не требуется | не требуется | не требуется
1.2.1.2.2 | ПС 35/6 Волжская насосная РУ-6 кВ замена маслянных выключателей на вакуумные Вольские ГЭС | L_ВВ0067 | ПФО | Саратовская область | Вольский муниципальный район | не применимо | не требуется | не требуется | не требуется | не требуется | не требуется | не относится | не требуется | нд | не требуется | не требуется | не требуется
1.2.1.2.3 | Монтаж реклоузера Ф-1017 Аткарские ГЭС | Q_ВВ0105 | ПФО | Саратовская область | Аткарский муниципальный район | не применимо | не требуется | не требуется | не требуется | не требуется | не требуется | не относится | не требуется | нд | не требуется | не требуется | не требуется
1.2.1.2.4 | РП-1 РУ-10кВ замена выкатных тележек с МВ-10 на выкатные тележки с ВВ-10 Петровские ГЭС | Q_ВВ0106 | ПФО | Саратовская область | Петровский муниципальный район | не применимо | не требуется | не требуется | не требуется | не требуется | не требуется | не относится | не требуется | нд | не требуется | не требуется | не требуется
1.2.1.2.5 | Установка ВВ РП-7 взамен масляных Энгельсские МЭС | Q_ВВ0107 | ПФО | Саратовская область | Энгельсский муниципальный район | не применимо | не требуется | не требуется | не требуется | не требуется | не требуется | не относится | не требуется | нд | не требуется | не требуется | не требуется
1.2.1.2.6 | Установка ВВ РП-12 взамен масляных Энгельсские МЭС | Q_ВВ0108 | ПФО | Саратовская область | Энгельсский муниципальный район | не применимо | не требуется | не требуется | не требуется | не требуется | не требуется | не относится | не требуется | нд | не требуется | не требуется | не требуется
1.2.1.2.7 | Телемеханика РП-11 Балаковские ГЭС | O_BB0089 | ПФО | Саратовская область | Балаковский муниципальный район | не применимо | не требуется | не требуется | не требуется | не требуется | не требуется | не относится | не требуется | нд | не требуется | не требуется | не требуется
1.2.1.2.8 | Телемеханика РП-4 Балашовские МЭС | O_BB0090 | ПФО | Саратовская область | Балашовский муниципальный район | не применимо | не требуется | не требуется | не требуется | не требуется | не требуется | не относится | не требуется | нд | не требуется | не требуется | не требуется
1.2.1.2.9 | Телемеханика РП-800 Вольские ГЭС | O_BB0091 | ПФО | Саратовская область | Вольский муниципальный район | не применимо | не требуется | не требуется | не требуется | не требуется | не требуется | не относится | не требуется | нд | не требуется | не требуется | не требуется
1.2.1.2.10 | Установка ВВ выключателей с БМРЗ в РП-24 взамен масляных, без замены ячеек Энгельсские МЭС | O_BB0092 | ПФО | Саратовская область | Энгельсский муниципальный район | не применимо | не требуется | не требуется | не требуется | не требуется | не требуется | не относится | не требуется | нд | не требуется | не требуется | не требуется
1.2.1.2.11 | Телемеханика РП-6 Энгельсские МЭС | O_BB0093 | ПФО | Саратовская область | Энгельсский муниципальный район | не применимо | не требуется | не требуется | не требуется | не требуется | не требуется | не относится | не требуется | нд | не требуется | не требуется | не требуется
1.2.1.2.12 | РП №6 РУ-10кВ замена масляных выключателей на вакуумные выключатели в количестве 3 шт. без замены ячеек Балаковские ГЭС | Р_BB0094 | ПФО | Саратовская область | Балаковский муниципальный район | не применимо | не требуется | не требуется | не требуется | не требуется | не требуется | не относится | не требуется | нд | не требуется | не требуется | не требуется
1.2.1.2.13 | РУ-10 кВ РП-1 замена масляных выключателей в количестве 2шт. на вакуумные выключатели без замены ячеек Петровские ГЭС | Р_BB0095 | ПФО | Саратовская область | Петровский муниципальный район | не применимо | не требуется | не требуется | не требуется | не требуется | не требуется | не относится | не требуется | нд | не требуется | не требуется | не требуется
1.2.1.2.14 | Телемеханика РП/ТП-8 | Q_ВВ0103 | ПФО | Саратовская область | Балаковский муниципальный район | не применимо | не требуется | не требуется | не требуется | не требуется | не требуется | не относится | не требуется | нд | не требуется | не требуется | не требуется
1.2.1.2.15 | Телемеханика РП-8 | Q_ВВ0104 | ПФО | Саратовская область | Балашовский муниципальный район | не применимо | не требуется | не требуется | не требуется | не требуется | не требуется | не относится | не требуется | нд | не требуется | не требуется | не требуется
1.2.1.2.16 | Установка телемеханики в РП-3 Аткарские ГЭС | Р_BB0096 | ПФО | Саратовская область | Аткарский муниципальный район | не применимо | не требуется | не требуется | не требуется | не требуется | не требуется | не относится | не требуется | нд | не требуется | не требуется | не требуется
1.2.1.2.17 | Установка ВВ в ЗТП-45 взамен ВНА 1ОЛ (с заменой ячеек) Дергачевское отделение | Р_BB0097 | ПФО | Саратовская область | Дергачевский муниципальный район | не применимо | не требуется | не требуется | не требуется | не требуется | не требуется | не относится | не требуется | нд | не требуется | не требуется | не требуется
1.2.1.2.18 | Установка ВВ в РП-1 взамен масляных 3ОЛ (без замены ячеек) Новоузенские МЭС | Р_BB0098 | ПФО | Саратовская область | Дергачевский муниципальный район | не применимо | не требуется | не требуется | не требуется | не требуется | не требуется | не относится | не требуется | нд | не требуется | не требуется | не требуется
1.2.1.2.19 | Установка телемеханики в РП-8 Балашовские МЭС | Р_BB0099 | ПФО | Саратовская область | Балашовский муниципальный район | не применимо | не требуется | не требуется | не требуется | не требуется | не требуется | не относится | не требуется | нд | не требуется | не требуется | не требуется
1.2.1.2.20 | Установка ВВ в РП-2 взамен масляных 1ОЛ (без замены ячеек) Новоузенские МЭС | Р_BB0100 | ПФО | Саратовская область | Новоузенский муниципальный район | не применимо | не требуется | не требуется | не требуется | не требуется | не требуется | не относится | не требуется | нд | не требуется | не требуется | не требуется
1.2.1.2.21 | Установка ВВ в РП-5 взамен масляных 1ВВ, 2ОЛ (без замены ячеек) Пугачевские ГЭС | Р_BB0101 | ПФО | Саратовская область | Пугачевский муниципальный район | не применимо | не требуется | не требуется | не требуется | не требуется | не требуется | не относится | не требуется | нд | не требуется | не требуется | не требуется
1.2.1.2.22 | Установка ВВ в КРУН-4 взамен масляных 1ОЛ (С заменой корпуса) Пугачевские ГЭС | Р_BB0102 | ПФО | Саратовская область | Пугачевский муниципальный район | не применимо | не требуется | не требуется | не требуется | не требуется | не требуется | не относится | не требуется | нд | не требуется | не требуется | не требуется
1.2.2 | Реконструкция, модернизация, техническое перевооружение линий электропередачи, всего, в том числе: | нд | нд | нд | нд | нд | нд | нд | нд | нд | нд | нд | нд | нд | нд | нд | нд
1.2.2.1 | Реконструкция линий электропередачи, всего, в том числе: | нд | нд | нд | нд | нд | нд | нд | нд | нд | нд | нд | нд | нд | нд | нд | нд
1.2.2.1.1 | ВЛ-0,4 кВ ТП-8 ф-1 замена опор, замена провода на СИП Аткарские ГЭС | L_ВЛ0091 | ПФО | Саратовская область | Аткарский муниципальный район | не применимо | не требуется | не требуется | не требуется | не требуется | не требуется | не относится | не требуется | нд | не требуется | не требуется | не требуется
1.2.2.1.2 | ВЛ-0,4 кВ ТП-4 ф-2 замена опор, замена провода на СИП Аткарские ГЭС | L_ВЛ0092 | ПФО | Саратовская область | Аткарский муниципальный район | не применимо | не требуется | не требуется | не требуется | не требуется | не требуется | не относится | не требуется | нд | не требуется | не требуется | не требуется
1.2.2.1.3 | ВЛ-10 кВ Ф-6 ПС "Сазанлей" 110/10 кВ замена опор, замена провода на СИП Балаковские ГЭС | L_ВЛ0093 | ПФО | Саратовская область | Балаковский муниципальный район | не применимо | не требуется | не требуется | не требуется | не требуется | не требуется | не относится | не требуется | нд | не требуется | не требуется | не требуется
1.2.2.1.4 | ВЛ-0,4 кВ КТП №1-109 «Макаренко» замена опор, замена провода на СИП Балашовские МЭС | L_ВЛ0096 | ПФО | Саратовская область | Балашовский муниципальный район | не применимо | не требуется | не требуется | не требуется | не требуется | не требуется | не относится | не требуется | нд | не требуется | не требуется | не требуется
1.2.2.1.5 | ВЛ-0,4 кВ ЗТП-5 ф-3 замена опор, замена провода на СИП Калининские отделение БМЭС | L_ВЛ0097 | ПФО | Саратовская область | Калининский муниципальный район | не применимо | не требуется | не требуется | не требуется | не требуется | не требуется | не относится | не требуется | нд | не требуется | не требуется | не требуется
1.2.2.1.6 | ВЛ-0,4 кВ ЗТП-2 замена опор, замена провода Ершовские МЭС | L_ВЛ0101 | ПФО | Саратовская область | Ершовский муниципальный район | не применимо | не требуется | не требуется | не требуется | не требуется | не требуется | не относится | не требуется | нд | не требуется | не требуется | не требуется
1.2.2.1.7 | ВЛ- 0,4 кВ зона ТП-18 Ф-3 «Комсомольская в ст. Элеватора», замена промежуточных опор с установкой дополнительных Петровские ГЭС | L_ВЛ0105 | ПФО | Саратовская область | Петровский муниципальный район | не применимо | не требуется | не требуется | не требуется | не требуется | не требуется | не относится | не требуется | нд | не требуется | не требуется | не требуется
1.2.2.1.8 | ВЛ-0,4 кВ ТП-1 ф-2 замена опор, замена провода на СИП Аткарские ГЭС | L_ВЛ0115 | ПФО | Саратовская область | Аткарский муниципальный район | не применимо | не требуется | не требуется | не требуется | не требуется | не требуется | не относится | не требуется | нд | не требуется | не требуется | не требуется
1.2.2.1.9 | ВЛ-0,4 кВ ТП-83 ф-8 замена опор, замена провода на СИП Аткарские ГЭС | L_ВЛ0118 | ПФО | Саратовская область | Аткарский муниципальный район | не применимо | не требуется | не требуется | не требуется | не требуется | не требуется | не относится | не требуется | нд | не требуется | не требуется | не требуется
1.2.2.1.10 | ВЛ-0,4 кВ КТП-91 замена опор, замена провода на СИП Балаковские ГЭС | L_ВЛ0122 | ПФО | Саратовская область | Балаковский муниципальный район | не применимо | не требуется | не требуется | не требуется | не требуется | не требуется | не относится | не требуется | нд | не требуется | не требуется | не требуется
1.2.2.1.11 | ВЛ-0,4 кВ ТП №1-14.01 «Вольская» замена опор, замена провода на СИП Балашовские МЭС | L_ВЛ0123 | ПФО | Саратовская область | Балашовский муниципальный район | не применимо | не требуется | не требуется | не требуется | не требуется | не требуется | не относится | не требуется | нд | не требуется | не требуется | не требуется
1.2.2.1.12 | ВЛ-0,4 кВ КТП-64 ф-1, ф-2, ф-4 замена опор, замена провода на СИП Ершовские МЭС | L_ВЛ0127 | ПФО | Саратовская область | Ершовский муниципальный район | не применимо | не требуется | не требуется | не требуется | не требуется | не требуется | не относится | не требуется | нд | не требуется | не требуется | не требуется
1.2.2.1.13 | ВЛ- 0,4 кВ зона ТП-30 Ф-3« ул.25 лет Октября, в ст. Комсомольской» Замена одностоечных опор с установкой дополнительных Петровские ГЭС | L_ВЛ0132 | ПФО | Саратовская область | Петровский муниципальный район | не применимо | не требуется | не требуется | не требуется | не требуется | не требуется | не относится | не требуется | нд | не требуется | не требуется | не требуется
1.2.2.1.14 | ВЛ-0,4кВ от КТП-4 участок № 5 Пугачевские ГЭС | L_ВЛ0133 | ПФО | Саратовская область | Пугачевский муниципальный район | не применимо | не требуется | не требуется | не требуется | - | не требуется | не относится | не требуется | нд | не требуется | не требуется | не требуется
1.2.2.1.15 | ВЛ-0,4 кВ Ф-1 от ТП-27 (Замена опор, неизолированного провода на СИП) Хвалынские ГЭС | L_ВЛ0137 | ПФО | Саратовская область | Хвалынский муниципальный район | не применимо | не требуется | не требуется | не требуется | не требуется | не требуется | не относится | не требуется | нд | не требуется | не требуется | не требуется
1.2.2.1.16 | ВЛ-0,4 кВ ТП-83 замена опор, замена провода на СИП Энгельсские МЭС | L_ВЛ0139 | ПФО | Саратовская область | Энгельсский муниципальный район | не применимо | не требуется | не требуется | не требуется | не требуется | не требуется | не относится | не требуется | нд | не требуется | не требуется | не требуется
1.2.2.1.17 | ВЛ-0,4 кВ ТП-69 ф-4, ф-5 замена опор, замена провода на СИП Вольские ГЭС | O_ВЛ0151 | ПФО | Саратовская область | Вольский муниципальный район | не применимо | не требуется | не требуется | не требуется | не требуется | не требуется | не относится | не требуется | нд | не требуется | не требуется | не требуется
1.2.2.1.18 | КВЛ-10 кВ Ф-1014 замена силового кабеля, совместная подвеска с ВЛ-0,4 кВ ЗТП -12 ф-1 замена опор, замена провода СИП Ершовские МЭС | O_ВЛ0152 | ПФО | Саратовская область | Ершовский муниципальный район | не применимо | не требуется | не требуется | не требуется | не требуется | не требуется | не относится | не требуется | нд | не требуется | не требуется | не требуется
1.2.2.1.19 | ВЛ-0,4 кВ ТП-03 ф-1 замена опор, замена провода на СИП Хвалынские ГЭС | O_ВЛ0153 | ПФО | Саратовская область | Хвалынский муниципальный район | не применимо | не требуется | не требуется | не требуется | не требуется | не требуется | не относится | не требуется | нд | не требуется | не требуется | не требуется
1.2.2.1.20 | ВЛ-6 кВ Ф-15 отпайка к КТП-146 замена опор, замена провода на СИП Энгельсские МЭС | O_ВЛ0154 | ПФО | Саратовская область | Энгельсский муниципальный район | не применимо | не требуется | не требуется | не требуется | не требуется | не требуется | не относится | не требуется | нд | не требуется | не требуется | не требуется
1.2.2.1.21 | ВЛ-0,4 кВ ТП-39 замена опор, замена провода на СИП Энгельсские МЭС | O_ВЛ0155 | ПФО | Саратовская область | Энгельсский муниципальный район | не применимо | не требуется | не требуется | не требуется | не требуется | не требуется | не относится | не требуется | нд | не требуется | не требуется | не требуется
1.2.2.1.22 | ВЛ-0,4 кВ от КТП-38 вынос сетей согласно договора о возмещении затрат (Балаковские ГЭС) | Р_ВЛ0156 | ПФО | Саратовская область | Балаковский муниципальный район | не применимо | не требуется | не требуется | не требуется | не требуется | не требуется | не относится | не требуется | нд | не требуется | не требуется | не требуется
1.2.2.1.23 | ВЛ (КЛ)-0,4 кВ от ТП-41 вынос сетей согласно договора о возмещении затрат (Балаковские ГЭС) | Р_ВЛ0157 | ПФО | Саратовская область | Балаковский муниципальный район | не применимо | не требуется | не требуется | не требуется | не требуется | не требуется | не относится | не требуется | нд | не требуется | не требуется | не требуется
1.2.2.1.24 | ВЛ-10 кВ Ф-1036 ПС Хопер-1 (КТП) вынос сетей согласно договора о возмещении затрат (Балашовские МЭС) | Р_ВЛ0158 | ПФО | Саратовская область | Балашовский муниципальный район | не применимо | не требуется | не требуется | не требуется | не требуется | не требуется | не относится | не требуется | нд | не требуется | не требуется | не требуется
1.2.2.1.25 | ВЛ-10 кВ Ф-1036 ПС Хопер-1 (ТМ) вынос сетей согласно договора о возмещении затрат (Балашовские МЭС) | Р_ВЛ0159 | ПФО | Саратовская область | Балашовский муниципальный район | не применимо | не требуется | не требуется | не требуется | не требуется | не требуется | не относится | не требуется | нд | не требуется | не требуется | не требуется
1.2.2.1.26 | ВЛ-6 кВ Ф-14 ПС «Балаковская» вынос сетей согласно договора о возмещении затрат (Балаковские ГЭС) | Р_ВЛ0160 | ПФО | Саратовская область | Балаковский муниципальный район | не применимо | не требуется | не требуется | не требуется | не требуется | не требуется | не относится | не требуется | нд | не требуется | не требуется | не требуется
1.2.2.1.27 | ВЛ-6 кВ Ф-14 ПС «Балаковская» КТП-238 вынос сетей согласно договора о возмещении затрат (Балаковские ГЭС) | Р_ВЛ0161 | ПФО | Саратовская область | Балаковский муниципальный район | не применимо | не требуется | не требуется | не требуется | не требуется | не требуется | не относится | не требуется | нд | не требуется | не требуется | не требуется
1.2.2.1.28 | ВЛ-6 кВ Ф-8 РП/ТП-17 замена провода на СИП Балаковские ГЭС | Р_ВЛ0162 | ПФО | Саратовская область | Балаковский муниципальный район | не применимо | не требуется | не требуется | не требуется | не требуется | не требуется | не относится | не требуется | нд | не требуется | не требуется | не требуется
1.2.2.1.29 | ВЛ-6 кВ Ф-17 от ТП-56 до оп. №17-04/20 замена опор, монтаж провода Вольские ГЭС | Р_ВЛ0163 | ПФО | Саратовская область | Вольский муниципальный район | не применимо | не требуется | не требуется | не требуется | не требуется | не требуется | не относится | не требуется | нд | не требуется | не требуется | не требуется
1.2.2.1.30 | ВЛ-0,4 кВ ТП-56А ф-2, ф-3 замена опор, монтаж провода Вольские ГЭС | Р_ВЛ0164 | ПФО | Саратовская область | Вольский муниципальный район | не применимо | не требуется | не требуется | не требуется | не требуется | не требуется | не относится | не требуется | нд | не требуется | не требуется | не требуется
1.2.2.1.31 | ВЛ-0,4 кВ КТП-97 ф-1 замена опор, замена провода на СИП Новоузенские МЭС | Р_ВЛ0165 | ПФО | Саратовская область | Новоузенский муниципальный район | не применимо | не требуется | не требуется | не требуется | не требуется | не требуется | не относится | не требуется | нд | не требуется | не требуется | не требуется
1.2.2.1.32 | ВЛ-0,4 кВ КТП-119 ф.1, ф.2, ф.3 замена опор, замена провода на СИП Озинские МЭС | Р_ВЛ0166 | ПФО | Саратовская область | Озинский муниципальный район | не применимо | не требуется | не требуется | не требуется | не требуется | не требуется | не относится | не требуется | нд | не требуется | не требуется | не требуется
1.2.2.1.33 | ВЛ-0,4 кВ от ЗТП-175 ф-5 замена опор, замена провода на СИП Ровенское отделение ЭМЭС | Р_ВЛ0167 | ПФО | Саратовская область | Ровенский муниципальный район | не применимо | не требуется | не требуется | не требуется | не требуется | не требуется | не относится | не требуется | нд | не требуется | не требуется | не требуется
1.2.2.1.34 | Участок ВЛ-0,4 кВ ТП-4-144 УО по ул. Вокзальная от 1 м/р-на до ул. Саратовское шоссе инв. №170-НО (ООО "ПМК") вынос сетей согласно договора о возмещении затрат | Q_ВЛ0181 | ПФО | Саратовская область | Балаковский муниципальный район | не применимо | не требуется | не требуется | не требуется | не требуется | не требуется | не относится | не требуется | нд | не требуется | не требуется | не требуется
1.2.2.1.35 | ВЛ-0,4 кВ ТП-19 ф-5 замена опор, замена провода на СИП Аткарские ГЭС | Q_ВЛ0182 | ПФО | Саратовская область | Аткарский муниципальный район | не применимо | не требуется | не требуется | не требуется | не требуется | не требуется | не относится | не требуется | нд | не требуется | не требуется | не требуется
1.2.2.1.36 | ВЛ-0,4 кВ ТП-45 замена опор, замена провода на СИП Аткарские ГЭС | Q_ВЛ0183 | ПФО | Саратовская область | Аткарский муниципальный район | не применимо | не требуется | не требуется | не требуется | не требуется | не требуется | не относится | не требуется | нд | не требуется | не требуется | не требуется
1.2.2.1.37 | ВЛ-0,4 кВ ф-1 КТП-9 замена опор, замена провода на СИП Калининское от-ние БМЭС | Q_ВЛ0184 | ПФО | Саратовская область | Калининский муниципальный район | не применимо | не требуется | не требуется | не требуется | не требуется | не требуется | не относится | не требуется | нд | не требуется | не требуется | не требуется
1.2.2.1.38 | ВЛ-0,4 кВ ТП-32 "Поселок" замена опор, замена провода на СИП Петровские ГЭС | Q_ВЛ0185 | ПФО | Саратовская область | Петровский муниципальный район | не применимо | не требуется | не требуется | не требуется | не требуется | не требуется | не относится | не требуется | нд | не требуется | не требуется | не требуется
1.2.2.1.39 | ВЛ-0,4 кВ ТП-13 ф-3 замена опор, замена провода на СИП Пугачевские ГЭС | Q_ВЛ0186 | ПФО | Саратовская область | Пугачевский муниципальный район | не применимо | не требуется | не требуется | не требуется | не требуется | не требуется | не относится | не требуется | нд | не требуется | не требуется | не требуется
1.2.2.1.40 | ВЛ-0,4 кВ ТП-80 ф-3 замена опор, замена провода на СИП Пугачевские ГЭС | Q_ВЛ0187 | ПФО | Саратовская область | Пугачевский муниципальный район | не применимо | не требуется | не требуется | не требуется | не требуется | не требуется | не относится | не требуется | нд | не требуется | не требуется | не требуется
1.2.2.1.41 | ВЛ-6 кВ Ф-25 ПС "Новая" по ул. Трембицкая замена опор, замена провода на СИП Энгельсские МЭС | Q_ВЛ0188 | ПФО | Саратовская область | Энгельсский муниципальный район | не применимо | не требуется | не требуется | не требуется | не требуется | не требуется | не относится | не требуется | нд | не требуется | не требуется | не требуется
1.2.2.1.42 | ВЛ-0,4 кВ ТП-10 ф-1, ф-2, ф-4, ф-5 замена провода на СИП Балаковские ГЭС | Р_ВЛ0168 | ПФО | Саратовская область | Балаковский муниципальный район | не применимо | не требуется | не требуется | не требуется | не требуется | не требуется | не относится | не требуется | нд | не требуется | не требуется | не требуется
1.2.2.1.43 | ВЛ-0,4 кВ ГКТП-41 ф-1 замена опор, замена провода на СИП Калининское отделение | Р_ВЛ0169 | ПФО | Саратовская область | Калининский муниципальный район | не применимо | не требуется | не требуется | не требуется | не требуется | не требуется | не относится | не требуется | нд | не требуется | не требуется | не требуется
1.2.2.1.44 | Перевод нагрузок с ТП-156 и ТП-50 на КТП-42, замена опор, замена провода на СИП Озинские МЭС | Р_ВЛ0170 | ПФО | Саратовская область | Озинский муниципальный район | не применимо | не требуется | не требуется | не требуется | не требуется | не требуется | не относится | не требуется | нд | не требуется | не требуется | не требуется
1.2.2.1.45 | ВЛ-0,4 кВ ТП-47 ф-2 "ул.Заречная в ст.Мичурина" замена опор, замена провода на СИП Петровские ГЭС | Р_ВЛ0171 | ПФО | Саратовская область | Петровский муниципальный район | не применимо | не требуется | не требуется | не требуется | не требуется | не требуется | не относится | не требуется | нд | не требуется | не требуется | не требуется
1.2.2.1.46 | ВЛ-0,4 кВ от ТП-111 замена опор, замена провода на СИП Ртищевские ГЭС | Р_ВЛ0172 | ПФО | Саратовская область | Ртищевский муниципальный район | не применимо | не требуется | не требуется | не требуется | не требуется | не требуется | не относится | не требуется | нд | не требуется | не требуется | не требуется
1.2.2.1.47 | ВЛ-0,4 кВ ТП-11 ф-2, ф-3, ф-4 замена опор, замена провода на СИП Балаковские ГЭС | Р_ВЛ0173 | ПФО | Саратовская область | Балаковский муниципальный район | не применимо | не требуется | не требуется | не требуется | не требуется | не требуется | не относится | не требуется | нд | не требуется | не требуется | не требуется
1.2.2.1.48 | ВЛ-0,4 кВ КТП-15 замена опор, замена провода на СИП Балаковские ГЭС | Р_ВЛ0174 | ПФО | Саратовская область | Балаковский муниципальный район | не применимо | не требуется | не требуется | не требуется | не требуется | не требуется | не относится | не требуется | нд | не требуется | не требуется | не требуется
1.2.2.1.49 | ВЛ-0,4 кВ ТП-1.14.01 "Вольская" ф-2 замена опор, замена провода на СИП Балашовские МЭС | Р_ВЛ0175 | ПФО | Саратовская область | Балашовский муниципальный район | не применимо | не требуется | не требуется | не требуется | не требуется | не требуется | не относится | не требуется | нд | не требуется | не требуется | не требуется
1.2.2.1.50 | ВЛ-0,4 кВ КТП-49 ф-2 замена опор, замена провода на СИП Калининское отделение | Р_ВЛ0176 | ПФО | Саратовская область | Калининский муниципальный район | не применимо | не требуется | не требуется | не требуется | не требуется | не требуется | не относится | не требуется | нд | не требуется | не требуется | не требуется
1.2.2.1.51 | ВЛ-0,4кВ КТП-49 ф-4 замена опор, замена провода на СИП Калининское отделение | Р_ВЛ0177 | ПФО | Саратовская область | Калининский муниципальный район | не применимо | не требуется | не требуется | не требуется | не требуется | не требуется | не относится | не требуется | нд | не требуется | не требуется | не требуется
1.2.2.1.52 | ВЛ-0,4 кВ ТП-16 ф-2 замена опор, замена провода на СИП Озинские МЭС | Р_ВЛ0178 | ПФО | Саратовская область | Озинский муниципальный район | не применимо | не требуется | не требуется | не требуется | не требуется | не требуется | не относится | не требуется | нд | не требуется | не требуется | не требуется
1.2.2.1.53 | ВЛ-0,4 кВ ТП-6 ф-3 "ул.Радищева в ст.Ломоносова" замена опор, замена провода на СИП Петровские ГЭС | Р_ВЛ0179 | ПФО | Саратовская область | Петровский муниципальный район | не применимо | не требуется | не требуется | не требуется | не требуется | не требуется | не относится | не требуется | нд | не требуется | не требуется | не требуется
1.2.2.1.54 | ВЛ-0,4 кВ от ТП-103 замена опор, замена провода на СИП Ртищевские ГЭС | Р_ВЛ0180 | ПФО | Саратовская область | Ртищевский муниципальный район | не применимо | не требуется | не требуется | не требуется | не требуется | не требуется | не относится | не требуется | нд | не требуется | не требуется | не требуется
1.2.2.2 | Модернизация, техническое перевооружение линий электропередачи, всего, в том числе: | нд | нд | нд | нд | нд | нд | нд | нд | нд | нд | нд | нд | нд | нд | нд | нд
1.2.2.2.1 | КЛ-10 кВ от ТП-83 до ТП-28 замена силового кабеля, прокол Аткарские ГЭС | L_КЛ0045 | ПФО | Саратовская область | Аткарский муниципальный район | не применимо | не требуется | не требуется | не требуется | не требуется | не требуется | не относится | не требуется | нд | не требуется | + | не требуется
1.2.2.2.2 | КЛ-10 кВ от ТП 4-17 до ТП 4-18 замена силового кабеля Балаковские ГЭС | L_КЛ0053 | ПФО | Саратовская область | Балаковский муниципальный район | не применимо | не требуется | не требуется | не требуется | не требуется | не требуется | не относится | не требуется | нд | не требуется | + | не требуется
1.2.2.2.3 | КЛ-10 кВ Ф-«1023» замена силового кабеля Петровские ГЭС | L_КЛ0058 | ПФО | Саратовская область | Петровский муниципальный район | не применимо | не требуется | не требуется | не требуется | не требуется | не требуется | не относится | не требуется | нд | не требуется | + | не требуется
1.2.2.2.4 | КЛ-6 кВ от ТП-82 до ТП-83 замена силового кабеля Балаковские ГЭС | L_КЛ0060 | ПФО | Саратовская область | Балаковский муниципальный район | не применимо | не требуется | не требуется | не требуется | не требуется | не требуется | не относится | не требуется | нд | не требуется | + | не требуется
1.2.2.2.5 | КЛ-6 кВ от ТП-83 до ТП-84 замена силового кабеля Балаковские ГЭС | L_КЛ0061 | ПФО | Саратовская область | Балаковский муниципальный район | не применимо | не требуется | не требуется | не требуется | не требуется | не требуется | не относится | не требуется | нд | не требуется | + | не требуется
1.2.2.2.6 | КЛ-6 кВ от ТП-84 до ТП-80 замена силового кабеля Балаковские ГЭС | L_КЛ0062 | ПФО | Саратовская область | Балаковский муниципальный район | не применимо | не требуется | не требуется | не требуется | не требуется | не требуется | не относится | не требуется | нд | не требуется | + | не требуется
1.2.2.2.7 | КЛ-6 кВ от ТП-90 до ТП-91 замена силового кабеля Балаковские ГЭС | L_КЛ0063 | ПФО | Саратовская область | Балаковский муниципальный район | не применимо | не требуется | не требуется | не требуется | не требуется | не требуется | не относится | не требуется | нд | не требуется | + | не требуется
1.2.2.2.8 | КЛ-6 кВ от ТП-91 до ТП-83 замена силового кабеля Балаковские ГЭС | L_КЛ0064 | ПФО | Саратовская область | Балаковский муниципальный район | не применимо | не требуется | не требуется | не требуется | не требуется | не требуется | не относится | не требуется | нд | не требуется | + | не требуется
1.2.2.2.9 | КЛ-10 кВ Ф-«от ТП-79 до ТП-62» замена силового кабеля Петровские ГЭС | L_КЛ0067 | ПФО | Саратовская область | Петровский муниципальный район | не применимо | не требуется | не требуется | не требуется | не требуется | не требуется | не относится | не требуется | нд | не требуется | + | не требуется
1.2.2.2.10 | КЛ-10 кВ от ТП-8 ячейка №2 до ТП-46 ячейка №7 замена силового кабеля, прокол Балаковские ГЭС | О_КЛ0079 | ПФО | Саратовская область | Балаковский муниципальный район | не применимо | не требуется | не требуется | не требуется | не требуется | не требуется | не относится | не требуется | нд | не требуется | + | не требуется
1.2.2.2.11 | КЛ-10 кВ от ТП-8 ячейка №1 до ТП-47 ячейка №3 замена силового кабеля, прокол Балаковские ГЭС | О_КЛ0080 | ПФО | Саратовская область | Балаковский муниципальный район | не применимо | не требуется | не требуется | не требуется | не требуется | не требуется | не относится | не требуется | нд | не требуется | + | не требуется
1.2.2.2.12 | КЛ-10 кВ от ТП-25 ячейка №2 до ТП-46 ячейка №6 замена силового кабеля, прокол Балаковские ГЭС | О_КЛ0081 | ПФО | Саратовская область | Балаковский муниципальный район | не применимо | не требуется | не требуется | не требуется | не требуется | не требуется | не относится | не требуется | нд | не требуется | + | не требуется
1.2.2.2.13 | КЛ-10 кВ от ТП-25 ячейка №4 до ТП-28 ячейка №2 замена силового кабеля, прокол Балаковские ГЭС | О_КЛ0082 | ПФО | Саратовская область | Балаковский муниципальный район | не применимо | не требуется | не требуется | не требуется | не требуется | не требуется | не относится | не требуется | нд | не требуется | + | не требуется
1.2.2.2.14 | КЛ-10 кВ от ТП 4-18 ячейка №3 до ТП 4-19 ячейка №4 замена силового кабеля, прокол Балаковские ГЭС | О_КЛ0083 | ПФО | Саратовская область | Балаковский муниципальный район | не применимо | не требуется | не требуется | не требуется | не требуется | не требуется | не относится | не требуется | нд | не требуется | + | не требуется
1.2.2.2.15 | КЛ-6 кВ Ф-10 от ПС 35/6кВ "Вольская 35"до ТП-3 замена силового кабеля Вольские ГЭС | О_КЛ0084 | ПФО | Саратовская область | Вольский муниципальный район | не применимо | не требуется | не требуется | не требуется | не требуется | не требуется | не относится | не требуется | нд | не требуется | + | не требуется
1.2.2.2.16 | КЛ-6 кВ Ф-643 от КТП-17 до РП-4 замена силового кабеля, прокол Энгельсские МЭС | О_КЛ0085 | ПФО | Саратовская область | Энгельсский муниципальный район | не применимо | не требуется | не требуется | не требуется | не требуется | не требуется | не относится | не требуется | нд | не требуется | + | не требуется
1.2.2.2.17 | КЛ-6 кВ Ф-11 ПС Причалы, от КТП-395 до КТП-331А, от КТП-331А до КТП-332А замена силового кабеля, прокол Энгельсские МЭС | О_КЛ0086 | ПФО | Саратовская область | Энгельсский муниципальный район | не применимо | не требуется | не требуется | не требуется | не требуется | не требуется | не относится | не требуется | нд | не требуется | + | не требуется
1.2.2.2.18 | КЛ-6 кВ от ПС Энгельсская Ф-22А,Б до РП-3, Ф-33АБ до РП-3 замена силового кабеля, прокол Энгельсские МЭС | О_КЛ0087 | ПФО | Саратовская область | Энгельсский муниципальный район | не применимо | не требуется | не требуется | не требуется | не требуется | не требуется | не относится | не требуется | нд | не требуется | + | не требуется
1.2.2.2.19 | КЛ-0,4 кВ ТП-23, ТП-1113, ТП-1112 замена ветхих КЛ на СИП Энгельсские МЭС | О_КЛ0088 | ПФО | Саратовская область | Энгельсский муниципальный район | не применимо | не требуется | не требуется | не требуется | не требуется | не требуется | не относится | не требуется | нд | не требуется | + | не требуется
1.2.2.2.20 | КЛ-6 кВ Ф-723 от ПС Урицкая - ТП-335 замена силового кабеля Энгельсские МЭС | Р_КЛ0152 | ПФО | Саратовская область | Энгельсский муниципальный район | не применимо | не требуется | не требуется | не требуется | не требуется | не требуется | не относится | не требуется | нд | не требуется | + | не требуется
1.2.2.2.21 | КЛ-6 кВ Ф-706 от ПС Урицкая - ТП-335 замена силового кабеля Энгельсские МЭС | Р_КЛ0153 | ПФО | Саратовская область | Энгельсский муниципальный район | не применимо | не требуется | не требуется | не требуется | не требуется | не требуется | не относится | не требуется | нд | не требуется | + | не требуется
1.2.2.2.22 | КЛ-6 кВ Ф-704 от ПС Урицкая - ТП-337 замена силового кабеля Энгельсские МЭС | Р_КЛ0154 | ПФО | Саратовская область | Энгельсский муниципальный район | не применимо | не требуется | не требуется | не требуется | не требуется | не требуется | не относится | не требуется | нд | не требуется | + | не требуется
1.2.2.2.23 | КЛ-6 кВ Ф-747 от ПС Урицкая - ТП-338 замена силового кабеля Энгельсские МЭС | Р_КЛ0155 | ПФО | Саратовская область | Энгельсский муниципальный район | не применимо | не требуется | не требуется | не требуется | не требуется | не требуется | не относится | не требуется | нд | не требуется | + | не требуется
1.2.2.2.24 | КЛ-6 кВ Ф-728 от ПС Урицкая - ТП-336 замена силового кабеля Энгельсские МЭС | Р_КЛ0156 | ПФО | Саратовская область | Энгельсский муниципальный район | не применимо | не требуется | не требуется | не требуется | не требуется | не требуется | не относится | не требуется | нд | не требуется | + | не требуется
1.2.2.2.25 | Замена ветхих КЛЭП-0,4 кВ от ТП-103, ТП-Волоха замена силового кабеля Энгельсские МЭС | Р_КЛ0157 | ПФО | Саратовская область | Балаковский муниципальный район | не применимо | не требуется | не требуется | не требуется | не требуется | не требуется | не относится | не требуется | нд | не требуется | + | не требуется
1.2.2.2.26 | КЛ-10 кВ от РП4 до ТП1 Фестивальная вынос сетей согласно договора о возмещении затрат (Балашовские МЭС) | Р_КЛ0151 | ПФО | Саратовская область | Балаковский муниципальный район | не применимо | не требуется | не требуется | не требуется | не требуется | не требуется | не относится | не требуется | нд | не требуется | + | не требуется
1.2.2.2.27 | КЛ-10 кВ РП-6 ячейка №9 до ТП 3-1 ячейка №4 замена силового кабеля Балаковские ГЭС | Р_КЛ0158 | ПФО | Саратовская область | Балаковский муниципальный район | не применимо | не требуется | не требуется | не требуется | не требуется | не требуется | не относится | не требуется | нд | не требуется | + | не требуется
1.2.2.2.28 | КЛ-10 кВ РП-6 ячейка №10 - ТП 3-9 ячейка №2 замена силового кабеля Балаковские ГЭС | Р_КЛ0159 | ПФО | Саратовская область | Балаковский муниципальный район | не применимо | не требуется | не требуется | не требуется | не требуется | не требуется | не относится | не требуется | нд | не требуется | + | не требуется
1.2.2.2.29 | КЛ-10 кВ ТП 3-1 ячейка №3 - ТП 3-2 ячейка №5 замена силового кабеля Балаковские ГЭС | Р_КЛ0160 | ПФО | Саратовская область | Балаковский муниципальный район | не применимо | не требуется | не требуется | не требуется | не требуется | не требуется | не относится | не требуется | нд | не требуется | + | не требуется
1.2.2.2.30 | КЛ-10 кВ ТП 3-2 ячейка №8 - ТП 3-3 ячейка №1 замена силового кабеля Балаковские ГЭС | Р_КЛ0161 | ПФО | Саратовская область | Балаковский муниципальный район | не применимо | не требуется | не требуется | не требуется | не требуется | не требуется | не относится | не требуется | нд | не требуется | + | не требуется
1.2.2.2.31 | КЛ-10 кВ ТП 3-5 ячейка №2 - ТП 3-6 ячейка №4 замена силового кабеля Балаковские ГЭС | Р_КЛ0162 | ПФО | Саратовская область | Балаковский муниципальный район | не применимо | не требуется | не требуется | не требуется | не требуется | не требуется | не относится | не требуется | нд | не требуется | + | не требуется
1.2.2.2.32 | КЛ-6 кВ Ф-665, 664 от РП-6 замена силового кабеля Энгельсские МЭС | Р_КЛ0163 | ПФО | Саратовская область | Энгельсский муниципальный район | не применимо | не требуется | не требуется | не требуется | не требуется | не требуется | не относится | не требуется | нд | не требуется | + | не требуется
1.2.2.2.33 | КЛ-6 кВ Ф- 660 от РП-6 замена силового кабеля Энгельсские МЭС | Р_КЛ0164 | ПФО | Саратовская область | Энгельсский муниципальный район | не применимо | не требуется | не требуется | не требуется | не требуется | не требуется | не относится | не требуется | нд | не требуется | + | не требуется
1.2.2.2.34 | КЛ-10 кВ РП-11 ячейка №14 до ТП 6-4 ячейка №1 замена силового кабеля Балаковские ГЭС | Р_КЛ0165 | ПФО | Саратовская область | Балаковский муниципальный район | не применимо | не требуется | не требуется | не требуется | не требуется | не требуется | не относится | не требуется | нд | не требуется | + | не требуется
1.2.2.2.35 | КЛ-10 кВ ТП-7-1 ячейка №6 до ТП 9-3 ячейка №8 замена силового кабеля Балаковские ГЭС | Р_КЛ0166 | ПФО | Саратовская область | Балаковский муниципальный район | не применимо | не требуется | не требуется | не требуется | не требуется | не требуется | не относится | не требуется | нд | не требуется | + | не требуется
1.2.2.2.36 | КЛ-6 кВ ТП-58 ячейка №4 до ТП-59 ячейка №4 замена силового кабеля Балаковские ГЭС | Р_КЛ0167 | ПФО | Саратовская область | Балаковский муниципальный район | не применимо | не требуется | не требуется | не требуется | не требуется | не требуется | не относится | не требуется | нд | не требуется | + | не требуется
1.2.2.2.37 | КЛ-6 кВ ТП-59 ячейка №3 до ТП-56 ячейка №1 замена силового кабеля Балаковские ГЭС | Р_КЛ0168 | ПФО | Саратовская область | Балаковский муниципальный район | не применимо | не требуется | не требуется | не требуется | не требуется | не требуется | не относится | не требуется | нд | не требуется | + | не требуется
1.2.2.2.38 | 2КЛ-6 кВ ТП-56 ячейки №2, №3 до ТП-55 ячейки №1, №6 замена силового кабеля Балаковские ГЭС | Р_КЛ0169 | ПФО | Саратовская область | Балаковский муниципальный район | не применимо | не требуется | не требуется | не требуется | не требуется | не требуется | не относится | не требуется | нд | не требуется | + | не требуется
1.2.2.2.39 | Ф-101 от РП-10 к КТП-112 замена участка кабеля Энгельсские МЭС | Р_КЛ0170 | ПФО | Саратовская область | Энгельсский муниципальный район | не применимо | не требуется | не требуется | не требуется | не требуется | не требуется | не относится | не требуется | нд | не требуется | + | не требуется
1.2.2.2.40 | Ф-12 от РП-20 до ТП-1142 замена участка Энгельсские МЭС | Р_КЛ0171 | ПФО | Саратовская область | Энгельсский муниципальный район | не применимо | не требуется | не требуется | не требуется | не требуется | не требуется | не относится | не требуется | нд | не требуется | + | не требуется
1.2.3 | Развитие и модернизация учета электрической энергии (мощности), всего, в том числе: | нд | нд | нд | нд | нд | нд | нд | нд | нд | нд | нд | нд | нд | нд | нд | нд
1.2.3.1 | "Установка приборов учета, класс напряжения 0,22 (0,4) кВ, всего, в том числе:" | нд | нд | нд | нд | нд | нд | нд | нд | нд | нд | нд | нд | нд | нд | нд | нд
1.2.3.1 | «Установка приборов учета, класс напряжения 6 (10) кВ, всего, в том числе:» | нд | нд | нд | нд | нд | нд | нд | нд | нд | нд | нд | нд | нд | нд | нд | нд
1.2.3.1.1 | Изготовление и установка ПКУ-6кВ в Марксовские ГЭС | О_ПКУ00014 | ПФО | Саратовская область | Марксовский муниципальный район | не применимо | не требуется | не требуется | не требуется | не требуется | не требуется | не относится | не требуется | нд | не требуется | не требуется | не требуется
1.2.3.1.2 | Изготовление и установка ПКУ-10кВ в Балашовские МЭС | О_ПКУ00015 | ПФО | Саратовская область | Балашовский муниципальный район | не применимо | не требуется | не требуется | не требуется | не требуется | не требуется | не относится | не требуется | нд | не требуется | не требуется | не требуется
1.2.3.1.3 | Изготовление и установка ПКУ-10кВ в Краснокутское отделение Энгельсских МЭС | О_ПКУ00016 | ПФО | Саратовская область | Краснокутский муниципальный район | не применимо | не требуется | не требуется | не требуется | не требуется | не требуется | не относится | не требуется | нд | не требуется | не требуется | не требуется
1.2.3.1.4 | Приобретение и установка ПКУ-6 кВ в Марксовские ГЭС | Р_ПКУ00017 | ПФО | Саратовская область | Марксовский муниципальный район | не применимо | не требуется | не требуется | не требуется | не требуется | не требуется | не относится | не требуется | нд | не требуется | не требуется | не требуется
1.2.3.1.5 | Приобретение и установка ПКУ-6 кВ в Пугачевские ГЭС | Р_ПКУ00018 | ПФО | Саратовская область | Пугачевский муниципальный район | не применимо | не требуется | не требуется | не требуется | не требуется | не требуется | не относится | не требуется | нд | не требуется | не требуется | не требуется
1.2.3.1.6 | Изготовление и установка ПКУ-6кВ в Пугачевские ГЭС | Р_ПКУ00019 | ПФО | Саратовская область | Пугачевский муниципальный район | не применимо | не требуется | не требуется | не требуется | не требуется | не требуется | не относится | не требуется | нд | не требуется | не требуется | не требуется
1.2.3.1.7 | Изготовление и установка ПКУ-6кВ в Энгельсские МЭС | Р_ПКУ00020 | ПФО | Саратовская область | Энгельсский муниципальный район | не применимо | не требуется | не требуется | не требуется | не требуется | не требуется | не относится | не требуется | нд | не требуется | не требуется | не требуется
1.2.3.1.8 | Изготовление и установка ПКУ-6кВ в Балаковские ГЭС | Р_ПКУ00021 | ПФО | Саратовская область | Балаковский муниципальный район | не применимо | не требуется | не требуется | не требуется | не требуется | не требуется | не относится | не требуется | нд | не требуется | не требуется | не требуется
1.2.3.1.9 | Приобретение и установка приборов учёта 0,22 кВ | Q_ПУ00007 | ПФО | Саратовская область | Саратовская область | не применимо | не требуется | не требуется | не требуется | не требуется | не требуется | не относится | не требуется | нд | не требуется | не требуется | не требуется
1.2.3.1.10 | Приобретение и установка приборов учёта 0,4 кВ | Q_ПУ00008 | ПФО | Саратовская область | Саратовская область | не применимо | не требуется | не требуется | не требуется | не требуется | не требуется | не относится | не требуется | нд | не требуется | не требуется | не требуется
1.2.3.2 | «Установка приборов учета, класс напряжения 6 (10) кВ, всего, в том числе:»
1.2.3.2.1 | Приобретение и установка приборов учёта 0,22 кВ | Р_ПУ00001 | ПФО | Саратовская область | Саратовская область | не применимо | не требуется | не требуется | не требуется | не требуется | не требуется | не относится | не требуется | нд | не требуется | не требуется | не требуется
1.2.3.2.2 | Приобретение и установка приборов учёта 0,4 кВ | Р_ПУ00002 | ПФО | Саратовская область | Саратовская область | не применимо | не требуется | не требуется | не требуется | не требуется | не требуется | не относится | не требуется | нд | не требуется | не требуется | не требуется
1.2.3.2.3 | Приобретение и установка приборов учёта 0,22 кВ | Р_ПУ00003 | ПФО | Саратовская область | Саратовская область | не применимо | не требуется | не требуется | не требуется | не требуется | не требуется | не относится | не требуется | нд | не требуется | не требуется | не требуется
1.2.3.2.4 | Приобретение и установка приборов учёта 0,4 кВ | Р_ПУ00004 | ПФО | Саратовская область | Саратовская область | не применимо | не требуется | не требуется | не требуется | не требуется | не требуется | не относится | не требуется | нд | не требуется | не требуется | не требуется
1.2.3.2.5 | Приобретение и установка приборов учёта 0,22 кВ | Р_ПУ00005 | ПФО | Саратовская область | Саратовская область | не применимо | не требуется | не требуется | не требуется | не требуется | не требуется | не относится | не требуется | нд | не требуется | не требуется | не требуется
1.2.3.2.6 | Приобретение и установка приборов учёта 0,4 кВ | Р_ПУ00006 | ПФО | Саратовская область | Саратовская область | не применимо | не требуется | не требуется | не требуется | не требуется | не требуется | не относится | не требуется | нд | не требуется | не требуется | не требуется
1.6 | Прочие инвестиционные проекты, всего, в том числе: | нд | нд | нд | нд | нд | нд | нд | нд | нд | нд | нд | нд | нд | нд | нд | нд
1.6.1 | Комплект поисковый КП-500 исполнение 3 Марксовские ГЭС | L_ПРИБ0022 | ПФО | Саратовская область | Марксовский муниципальный район | не применимо | не требуется | не требуется | не требуется | не требуется | не требуется | не относится | не требуется | нд | не требуется | не требуется | не требуется
1.6.2 | Приобретение тепловизоров в Аппарат управления АО "Облкоммунэнерго" | L_ПРИБ0024 | ПФО | Саратовская область | МО "Город Саратов" | не применимо | не требуется | не требуется | не требуется | не требуется | не требуется | не относится | не требуется | нд | не требуется | не требуется | не требуется
1.6.3 | ПСС 131. 18Э на шасси ГАЗ-С42R33 (Next) )7-местная кабина | L_ТЕХ0021 | ПФО | Саратовская область | Калининский муниципальный район | не применимо | не требуется | не требуется | не требуется | не требуется | не требуется | не относится | не требуется | нд | не требуется | не требуется | не требуется
1.6.4 | ПСС 131. 18Э на шасси ГАЗ-С42R33 (Next) )7-местная кабина | L_ТЕХ0023 | ПФО | Саратовская область | Марксовский муниципальный район | не применимо | не требуется | не требуется | не требуется | не требуется | не требуется | не относится | не требуется | нд | не требуется | не требуется | не требуется
1.6.5 | Трактор МТЗ БЕЛАРУС 82.1 Аппарат управления | L_ТЕХ0029 | ПФО | Саратовская область | МО "Город Саратов" | не применимо | не требуется | не требуется | не требуется | не требуется | не требуется | не относится | не требуется | нд | не требуется | не требуется | не требуется
1.6.6 | ГАЗ 27527-773 Аппарат управления | L_ТЕХ0030 | ПФО | Саратовская область | МО "Город Саратов" | не применимо | не требуется | не требуется | не требуется | не требуется | не требуется | не относится | не требуется | нд | не требуется | не требуется | не требуется
1.6.7 | ПСС 131. 18Э на шасси ГАЗ-С42R33 (Next) )7-местная кабина Аппарат управления | L_ТЕХ0031 | ПФО | Саратовская область | МО "Город Саратов" | не применимо | не требуется | не требуется | не требуется | не требуется | не требуется | не относится | не требуется | нд | не требуется | не требуется | не требуется
1.6.8 | ПСС 131. 18Э на шасси ГАЗ-С42R33 (Next) )7-местная кабина Аппарат управления | L_ТЕХ0032 | ПФО | Саратовская область | МО "Город Саратов" | не применимо | не требуется | не требуется | не требуется | не требуется | не требуется | не относится | не требуется | нд | не требуется | не требуется | не требуется
1.6.9 | Приобретение лицензий на право использования программного обеспечения верхнего уровня ИСУ | L_ИТ0005 | ПФО | Саратовская область | МО "Город Саратов" | не применимо | не требуется | не требуется | не требуется | не требуется | не требуется | не относится | не требуется | нд | не требуется | не требуется | не требуется
1.6.10 | Многофункциональный испытательный комплекс РЕТОМ-21 для службы РЗА и ЭТЛ Аппарата Управления | О_ПРИБ0048 | ПФО | Саратовская область | МО "Город Саратов" | не применимо | не требуется | не требуется | не требуется | не требуется | не требуется | не относится | не требуется | нд | не требуется | не требуется | не требуется
1.6.11 | Приобретение микроомметра в Вольские ГЭС | О_ПРИБ0049 | ПФО | Саратовская область | Вольский муниципальный район | не применимо | не требуется | не требуется | не требуется | не требуется | не требуется | не относится | не требуется | нд | не требуется | не требуется | не требуется
1.6.12 | Приобретение устройств испытательных в Энгельсские МЭС | О_ПРИБ0050 | ПФО | Саратовская область | Энгельсский муниципальный район | не применимо | не требуется | не требуется | не требуется | не требуется | не требуется | не относится | не требуется | нд | не требуется | не требуется | не требуется
1.6.13 | Приобретение магазинов нагрузок в ЦМЛ АО "Облкоммунэнерго" | О_ПРИБ0051 | ПФО | Саратовская область | МО "Город Саратов" | не применимо | не требуется | не требуется | не требуется | не требуется | не требуется | не относится | не требуется | нд | не требуется | не требуется | не требуется
1.6.14 | Приобретение вольтамперфазометра в Марксовские ГЭС | О_ПРИБ0052 | ПФО | Саратовская область | Марксовский муниципальный район | не применимо | не требуется | не требуется | не требуется | не требуется | не требуется | не относится | не требуется | нд | не требуется | не требуется | не требуется
1.6.15 | Приобретение вольтамперфазометра в СГМ АО "Облкоммунэнерго" | О_ПРИБ0053 | ПФО | Саратовская область | МО "Город Саратов" | не применимо | не требуется | не требуется | не требуется | не требуется | не требуется | не относится | не требуется | нд | не требуется | не требуется | не требуется
1.6.16 | ГАЗ 2752 Аппарат управления | О_ТЕХ0020 | ПФО | Саратовская область | МО "Город Саратов" | не применимо | не требуется | не требуется | не требуется | не требуется | не требуется | не относится | не требуется | нд | не требуется | не требуется | не требуется
1.6.17 | Автокран на базе Камаз | О_ТЕХ0021 | ПФО | Саратовская область | МО "Город Саратов" | не применимо | не требуется | не требуется | не требуется | не требуется | не требуется | не относится | не требуется | нд | не требуется | не требуется | не требуется
1.6.18 | ГАЗ 231073 | О_ТЕХ0022 | ПФО | Саратовская область | МО "Город Саратов" | не применимо | не требуется | не требуется | не требуется | не требуется | не требуется | не относится | не требуется | нд | не требуется | не требуется | не требуется
1.6.19 | Передвижная электротехническая лаборатория | О_ТЕХ0023 | ПФО | Саратовская область | МО "Город Саратов" | не применимо | не требуется | не требуется | не требуется | не требуется | не требуется | не относится | не требуется | нд | не требуется | не требуется | не требуется
1.6.20 | Станок лазерной резки металла ФП "Энергоремонт" | О_ПРИБ0054 | ПФО | Саратовская область | МО "Город Саратов" | не применимо | не требуется | не требуется | не требуется | не требуется | не требуется | не относится | не требуется | нд | не требуется | не требуется | не требуется
1.6.21 | Приспособление для скручивания шин станка ЧПУ ФП "Энергоремонт" | О_ПРИБ0055 | ПФО | Саратовская область | МО "Город Саратов" | не применимо | не требуется | не требуется | не требуется | не требуется | не требуется | не относится | не требуется | нд | не требуется | не требуется | не требуется
1.6.22 | Кабелеискатель ООО Техно-Ас УСПЕХ КБИ 309Н Вольск | Р_ПРИБ0056 | ПФО | Саратовская область | МО "Город Саратов" | не применимо | не требуется | не требуется | не требуется | не требуется | не требуется | не относится | не требуется | нд | не требуется | не требуется | не требуется
1.6.23 | Камаз 65117-3010-48 + КМУ Palfinger Инман IT-150 (ИТ-150) Аппарат управления | Р_ТЕХ0024 | ПФО | Саратовская область | МО "Город Саратов" | не применимо | не требуется | не требуется | не требуется | не требуется | не требуется | не относится | не требуется | нд | не требуется | не требуется | не требуется
1.6.24 | ПСС 131.18Э на шасси ГАЗ-С42R33 (Next) Аппарат управления | Р_ТЕХ0025 | ПФО | Саратовская область | МО "Город Саратов" | не применимо | не требуется | не требуется | не требуется | не требуется | не требуется | не относится | не требуется | нд | не требуется | не требуется | не требуется
1.6.25 | ГАЗ 231073 Аппарат управления | Р_ТЕХ0026 | ПФО | Саратовская область | МО "Город Саратов" | не применимо | не требуется | не требуется | не требуется | не требуется | не требуется | не относится | не требуется | нд | не требуется | не требуется | не требуется
1.6.26 | ГАЗ 231073 Аппарат управления | Р_ТЕХ0027 | ПФО | Саратовская область | МО "Город Саратов" | не применимо | не требуется | не требуется | не требуется | не требуется | не требуется | не относится | не требуется | нд | не требуется | не требуется | не требуется
1.6.27 | ГАЗ 231073 Аппарат управления | Р_ТЕХ0028 | ПФО | Саратовская область | МО "Город Саратов" | не применимо | не требуется | не требуется | не требуется | не требуется | не требуется | не относится | не требуется | нд | не требуется | не требуется | не требуется
1.6.28 | ГАЗ 231073 Аппарат управления | Р_ТЕХ0029 | ПФО | Саратовская область | МО "Город Саратов" | не применимо | не требуется | не требуется | не требуется | не требуется | не требуется | не относится | не требуется | нд | не требуется | не требуется | не требуется
1.6.29 | Одноосный автомобильный прицеп Аппарат управления | Q_ТЕХ0038 | ПФО | Саратовская область | МО "Город Саратов" | не применимо | не требуется | не требуется | не требуется | не требуется | не требуется | не относится | не требуется | нд | не требуется | не требуется | не требуется
1.6.30 | Одноосный автомобильный прицеп Аппарат управления | Q_ТЕХ0039 | ПФО | Саратовская область | МО "Город Саратов" | не применимо | не требуется | не требуется | не требуется | не требуется | не требуется | не относится | не требуется | нд | не требуется | не требуется | не требуется
1.6.31 | Одноосный автомобильный прицеп Аппарат управления | Q_ТЕХ0040 | ПФО | Саратовская область | МО "Город Саратов" | не применимо | не требуется | не требуется | не требуется | не требуется | не требуется | не относится | не требуется | нд | не требуется | не требуется | не требуется
1.6.32 | Лада Веста Аппарат управления | Q_ТЕХ0041 | ПФО | Саратовская область | МО "Город Саратов" | не применимо | не требуется | не требуется | не требуется | не требуется | не требуется | не относится | не требуется | нд | не требуется | не требуется | не требуется
1.6.33 | ГАЗ 231073 Аппарат управления | Р_ТЕХ0030 | ПФО | Саратовская область | МО "Город Саратов" | не применимо | не требуется | не требуется | не требуется | не требуется | не требуется | не относится | не требуется | нд | не требуется | не требуется | не требуется
1.6.34 | Аппарат лазерной сварки, резки и чистки металла ФП "Энергоремонт" | Р_ПРИБ0057 | ПФО | Саратовская область | МО "Город Саратов" | не применимо | не требуется | не требуется | не требуется | не требуется | не требуется | не относится | не требуется | нд | не требуется | не требуется | не требуется
1.6.35 | Приобретение РЕТОМ-21 Петровские ГЭС | Р_ПРИБ0058 | ПФО | Саратовская область | МО "Город Саратов" | не применимо | не требуется | не требуется | не требуется | не требуется | не требуется | не относится | не требуется | нд | не требуется | не требуется | не требуется
1.6.36 | Приобретение поверительного оборудования в ЦМЛ: Калибратор КС-100к0-5Т0 Аппарат Управления | Р_ПРИБ0059 | ПФО | Саратовская область | МО "Город Саратов" | не применимо | не требуется | не требуется | не требуется | не требуется | не требуется | не относится | не требуется | нд | не требуется | не требуется | не требуется
1.6.37 | ГАЗ 231073 Аппарат Управления | Р_ТЕХ0031 | ПФО | Саратовская область | МО "Город Саратов" | не применимо | не требуется | не требуется | не требуется | не требуется | не требуется | не относится | не требуется | нд | не требуется | не требуется | не требуется
1.6.38 | ПСС 131. 18Э на шасси ГАЗ-С42R33 (Next) )7-местная кабина Аппарат Управления | Р_ТЕХ0032 | ПФО | Саратовская область | МО "Город Саратов" | не применимо | не требуется | не требуется | не требуется | не требуется | не требуется | не относится | не требуется | нд | не требуется | не требуется | не требуется
1.6.39 | ГАЗ 231073 Аппарат Управления | Р_ТЕХ0033 | ПФО | Саратовская область | МО "Город Саратов" | не применимо | не требуется | не требуется | не требуется | не требуется | не требуется | не относится | не требуется | нд | не требуется | не требуется | не требуется
1.6.40 | ПСС 131. 18Э на шасси ГАЗ-С42R33 (Next) )7-местная кабина Аппарат Управления | Р_ТЕХ0034 | ПФО | Саратовская область | МО "Город Саратов" | не применимо | не требуется | не требуется | не требуется | не требуется | не требуется | не относится | не требуется | нд | не требуется | не требуется | не требуется
1.6.41 | ПСС 131. 22Э на шасси ГАЗ-С42R33 (Next) )7-местная кабина Аппарат Управления | Р_ТЕХ0035 | ПФО | Саратовская область | МО "Город Саратов" | не применимо | не требуется | не требуется | не требуется | не требуется | не требуется | не относится | не требуется | нд | не требуется | не требуется | не требуется
1.6.42 | Навесное оборудование для мини погрузчика ANT-750 (щетка дорожная с принудительным орошением) Аппарат Управления | Р_ТЕХ0036 | ПФО | Саратовская область | МО "Город Саратов" | не применимо | не требуется | не требуется | не требуется | не требуется | не требуется | не относится | не требуется | нд | не требуется | не требуется | не требуется
1.6.43 | Печь термодиффузионного цинкования модель 1500 Энергоремонт | Р_ПРИБ0060 | ПФО | Саратовская область | МО "Город Саратов" | не применимо | не требуется | не требуется | не требуется | не требуется | не требуется | не относится | не требуется | нд | не требуется | не требуется | не требуется
1.6.44 | Станок гибочный с ЧПУ 2500 мм Энергоремонт | Р_ПРИБ0061 | ПФО | Саратовская область | МО "Город Саратов" | не применимо | не требуется | не требуется | не требуется | не требуется | не требуется | не относится | не требуется | нд | не требуется | не требуется | не требуется
1.6.45 | Приобретение комплекс трассопоисковый "Сталкер" 80-24 (встроенный GPS/ГЛОНАСС модуль, Li-Ion) Энгельсские МЭС | Р_ПРИБ0062 | ПФО | Саратовская область | МО "Город Саратов" | не применимо | не требуется | не требуется | не требуется | не требуется | не требуется | не относится | не требуется | нд | не требуется | не требуется | не требуется
1.6.46 | Приобретение поверительного оборудования в ЦМЛ: Установка УППУ-МЭ 3.1КМ-С (базовый комплект) | Р_ПРИБ0063 | ПФО | Саратовская область | МО "Город Саратов" | не применимо | не требуется | не требуется | не требуется | не требуется | не требуется | не относится | не требуется | нд | не требуется | не требуется | не требуется
1.6.47 | ПСС 131. 18Э на шасси ГАЗ-С42R33 (Next) )7-местная кабина Аппарат Управления | Р_ПРИБ0064 | ПФО | Саратовская область | МО "Город Саратов" | не применимо | не требуется | не требуется | не требуется | не требуется | не требуется | не относится | не требуется | нд | не требуется | не требуется | не требуется
1.6.48 | ГАЗ 231073 Аппарат Управления | Р_ПРИБ0065 | ПФО | Саратовская область | МО "Город Саратов" | не применимо | не требуется | не требуется | не требуется | не требуется | не требуется | не относится | не требуется | нд | не требуется | не требуется | не требуется
1.6.49 | ПСС 131. 18Э на шасси ГАЗ-С42R33 (Next) )7-местная кабина Аппарат Управления | Р_ПРИБ0066 | ПФО | Саратовская область | МО "Город Саратов" | не применимо | не требуется | не требуется | не требуется | не требуется | не требуется | не относится | не требуется | нд | не требуется | не требуется | не требуется
1.6.50 | ГАЗ 231073 Аппарат Управления | Р_ПРИБ0067 | ПФО | Саратовская область | МО "Город Саратов" | не применимо | не требуется | не требуется | не требуется | не требуется | не требуется | не относится | не требуется | нд | не требуется | не требуется | не требуется
1.6.51 | ПСС 131. 18Э на шасси ГАЗ-С42R33 (Next) )7-местная кабина Аппарат Управления | Р_ПРИБ0068 | ПФО | Саратовская область | МО "Город Саратов" | не применимо | не требуется | не требуется | не требуется | не требуется | не требуется | не относится | не требуется | нд | не требуется | не требуется | не требуется
1.6.52 | ГАЗ 231073 Аппарат Управления | Р_ПРИБ0069 | ПФО | Саратовская область | МО "Город Саратов" | не применимо | не требуется | не требуется | не требуется | не требуется | не требуется | не относится | не требуется | нд | не требуется | не требуется | не требуется
1.6.53 | Аппарат ручной лазерной сварки металла | Р_ПРИБ0070 | ПФО | Саратовская область | МО "Город Саратов" | не применимо | не требуется | не требуется | не требуется | не требуется | не требуется | не относится | не требуется | нд | не требуется | не требуется | не требуется
1.6.54 | Дизель-генераторы | P_ТЕХ0037 | ПФО | Саратовская область | МО "Город Саратов" | не применимо | не требуется | не требуется | не требуется | не требуется | не требуется | не относится | не требуется | нд | не требуется | не требуется | не требуется
Главный инженер АО "Облкоммунэнерго" А.Ф. Качалов