## Лист1
Приложение N 14
к приказу Министерства энергетики РФ
от 5 мая 2016 г. N 380
Форма 14. Краткое описание инвестиционной программы. Обоснование необходимости реализации инвестиционных проектов
Инвестиционная программа АО "Облкоммунэнерго"
Год раскрытия информации: 2026 год
Номер группы инвестиционных проектов | Наименование инвестиционного проекта (группы инвестиционных проектов) | Идентификатор инвестиционного проекта | Оценка полной стоимости инвестиционного проекта в прогнозных ценах соответствующих лет, млн рублей (с НДС) | Наименование документа, обосновывающего оценку полной стоимости инвестиционного проекта | Финансирование капитальных вложений в прогнозных ценах соответствующих лет итого за период реализации инвестиционной программы, млн рублей (с НДС) |  |  |  |  | Освоение капитальных вложений в прогнозных ценах соответствующих лет итого за период реализации инвестиционной программы, млн рублей (без НДС) | Принятие основных средств (нематериальных активов) к бухгалтерскому учету |  | Задачи, решаемые в рамках инвестиционного проекта | Идентификатор инвестиционного проекта, для целей реализации которого инвестиционным проектом предусматривается покупка земельного участка | Характеристики объектов инвестиционной деятельности
[15 empty] | Мощность, МВ х А |  | Длина линии, км
[5 empty] | Общий объем финансирования, в том числе за счет: | федерального бюджета | бюджетов субъектов Российской Федерации | средств, полученных от оказания услуг, реализации товаров по регулируемым государством ценам (тарифам) | иных источников финансирования |  | Год принятия к бухгалтерскому учету | Первоначальная стоимость, млн рублей |  |  | значение до | значение после | значение до | значение после
1 | 2 | 3 | 4 | 5 | 6 | 7 | 8 | 9 | 10 | 11 | 12 | 13 | 14 | 15 | 16.1 | 16.2 | 16.3 | 16.4
0 | Всего по инвестиционной программе, в том числе: | Г | 1215.623 | нд | 1215.623 | 0 | 0 | 910.576 | 305.0467 | 1017.5906 | нд | нд | нд | нд | 11.95 | 39.343 | 192.6502 | 228.875
0.1 | Технологическое присоединение, всего | Г | 298.9467 | нд | 298.9467 | 0 | 0 | 0 | 298.9467 | 253.6979 | нд | нд | нд | нд | 0 | 25.74 | 38.5302 | 91.0677
0.2 | Реконструкция, модернизация, техническое перевооружение, всего | Г | 628.497 | нд | 628.497 | 0 | 0 | 622.397 | 6.1 | 523.743 | нд | нд | нд | нд | 11.95 | 13.603 | 154.12 | 137.8073
0.6 | Прочие инвестиционные проекты, всего | Г | 288.179 | нд | 288.179 | 0 | 0 | 288.179 | 0 | 240.1497 | нд | нд | нд | нд | 0 | 0 | 0 | 0
1.1 | Технологическое присоединение, всего, в том числе: | Г | 298.9467 | нд | 298.9467 | 0 | 0 | 0 | 298.9467 | 253.6979 | нд | нд | нд | нд | нд | 25.74 | 38.5302 | 91.0677
1.1.1 | Технологическое присоединение энергопринимающих устройств потребителей, всего, в том числе: | Г | 293.7119 | нд | 293.7119 | 0 | 0 | 0 | 293.7119 | 249.3358 | нд | нд | нд | нд | нд | 24.23 | 38.5302 | 90.2397
1.1.1.1 | Технологическое присоединение энергопринимающих устройств потребителей максимальной мощностью до 15 кВт включительно, всего | Г | 51.3565 | нд | 51.3565 | 0 | 0 | 0 | 51.3565 | 43.802 | нд | нд | нд | нд | нд | 0.8 | 16.9272 | 36.896
1.1.1.2 | Технологическое присоединение энергопринимающих устройств потребителей максимальной мощностью до 150 кВт включительно, всего | Г | 105.6737 | нд | 105.6737 | 0 | 0 | 0 | 105.6737 | 88.832 | нд | нд | нд | нд | нд | 10.8 | 19.328 | 44.376
1.1.1.3 | Технологическое присоединение энергопринимающих устройств потребителей свыше 150 кВт, всего, в том числе: | Г | 140.0424 | нд | 140.0424 | 0 | 0 | 0 | 140.0424 | 116.7018 | нд | нд | нд | нд | нд | 12.63 | 2.275 | 8.9677
1.1.1.3.1 | Установка КТП-6/0,4кВ с трансформатором мощностью 400 кВА по дог. 26923 Зенкова А.М. Энгельсские МЭС | P_ОТП24 | 1.242 | Стандартизированные тарифные ставки | 1.242 | 0 | 0 | 0 | 1.242 | 1.035 | 2025 | 1.242 | Выполнение обязательств сетевой организации в рамках исполнения договоров технологического присоединения, на основании 861 постановления Правительства РФ от 27. 12. 2004 | нд | нд | 0.4 | 0 | 0
1.1.1.3.2 | Строительство КЛ-6кВ от РУ-6кВ КТП-950 до РУ-6кВ проектируемой КТП-6/0,4кВ по дог. 26923 Зенкова А.М. Энгельсские МЭС | P_ОТП25 | 1.3716 | Стандартизированные тарифные ставки | 1.3716 | 0 | 0 | 0 | 1.3716 | 1.143 | 2025 | 1.3716 | Выполнение обязательств сетевой организации в рамках исполнения договоров технологического присоединения, на основании 861 постановления Правительства РФ от 27. 12. 2004 | нд | нд | 0 | 0 | 0.3
1.1.1.3.3 | Строительство КЛ-0,4кВ с двумя кабелями в траншее от РУ-0,4кВ проектируемой КТП-6/0,4кВ до соединительных муфт, устанавливаемых на границе участка заявителя по дог. 26923 Зенкова А.М. Энгельсские МЭС | P_ОТП26 | 0.23159 | Стандартизированные тарифные ставки | 0.23159 | 0 | 0 | 0 | 0.23159 | 0.19299 | 2025 | 0.23159 | Выполнение обязательств сетевой организации в рамках исполнения договоров технологического присоединения, на основании 861 постановления Правительства РФ от 27. 12. 2004 | нд | нд | 0 | 0 | 0.04
1.1.1.3.4 | Установка КРУН-10кВ. Дог.27888 ООО "МСК "Поровский" Балаковские ГЭС | О_ОТП0010 | 3.2906 | Стандартизированные тарифные ставки | 3.2906 | 0 | 0 | 0 | 3.2906 | 2.7422 | 2025 | 3.2906 | Выполнение обязательств сетевой организации в рамках исполнения договоров технологического присоединения, на основании 861 постановления Правительства РФ от 27. 12. 2004 | нд | нд | 0 | 0 | 0
1.1.1.3.5 | Строительство КЛ-10кВ от РУ-10кВ РП-12 до проектируемого КРУН-10кВ. Дог. 27888 ООО "МС" "Покровский" Балаковские ГЭС | О_ОТП0011 | 1.3586 | Стандартизированные тарифные ставки | 1.3586 | 0 | 0 | 0 | 1.3586 | 1.1321 | 2025 | 1.3586 | Выполнение обязательств сетевой организации в рамках исполнения договоров технологического присоединения, на основании 861 постановления Правительства РФ от 27. 12. 2004 | нд | нд | 0 | 0 | 0.325
1.1.1.3.6 | Установка КТП-6/0,4кВ с трансформатором мощностью 400 кВА дог. 27944 ООО "Метэкс" Энгельсские МЭС | О_ОТП0013 | 1.9158 | Стандартизированные тарифные ставки | 1.9158 | 0 | 0 | 0 | 1.9158 | 1.5965 | 2025 | 1.9158 | Выполнение обязательств сетевой организации в рамках исполнения договоров технологического присоединения, на основании 861 постановления Правительства РФ от 27. 12. 2004 | нд | нд | 0.4 | 0 | 0
1.1.1.3.7 | Строительство КЛ-6кВ с двумя кабелями в траншее от опоры №654/00-12 ВЛ-6кВ Ф-654 до РУ-6кВ проектируемой КТП-6/0,4кВ. Дог. 27944 ООО "Метэкс" Энгельсские МЭС | О_ОТП0015 | 0.65536 | Стандартизированные тарифные ставки | 0.65536 | 0 | 0 | 0 | 0.65536 | 0.54613 | 2025 | 0.65536 | Выполнение обязательств сетевой организации в рамках исполнения договоров технологического присоединения, на основании 861 постановления Правительства РФ от 27. 12. 2004 | нд | нд | 0 | 0 | 0.037
1.1.1.3.8 | Строительство ВЛЗ-10кВ от опоры №1015-00/67 до границы участка заявителя. Дог. 28200 ООО "Нисан" Ершовские МЭС | О_ОТП0027 | 0.030051 | Стандартизированные тарифные ставки | 0.030051 | 0 | 0 | 0 | 0.030051 | 0.025 | 2025 | 0.030051 | Выполнение обязательств сетевой организации в рамках исполнения договоров технологического присоединения, на основании 861 постановления Правительства РФ от 27. 12. 2004 | нд | нд | 0 | 0.015 | 0.015
1.1.1.3.9 | Установка реклоузера с автоматизированной системой диспетчерского управления объектами электроэнергетики с возможностью оперативного отображения аварийных событий на объектах в графическом и текстовом виде, дистанционного управления производственными объектами с авторизацией доступа на проектирумой опоре ВЛЗ-10кВ Ф-1015. Дог. 28200 ООО "Нисан" Ершовские МЭС | О_ОТП0028 | 3.3302 | Стандартизированные тарифные ставки | 3.3302 | 0 | 0 | 0 | 3.3302 | 2.775 | 2025 | 3.3302 | Выполнение обязательств сетевой организации в рамках исполнения договоров технологического присоединения, на основании 861 постановления Правительства РФ от 27. 12. 2004 | нд | нд | 0 | 0 | 0
1.1.1.3.10 | Установка КТП-6/0,4кВ с трансформатором мощностью 400 кВА по договору 28356 ООО "Метэкс" Энгельсские МЭС | Р_ОТП001 | 1.4355 | Стандартизированные тарифные ставки | 1.4355 | 0 | 0 | 0 | 1.4355 | 1.1963 | 2025 | 1.4355 | Выполнение обязательств сетевой организации в рамках исполнения договоров технологического присоединения, на основании 861 постановления Правительства РФ от 27. 12. 2004 | нд | нд | 0.4 | 0 | 0
1.1.1.3.11 | Строительство КЛ-6кВ с двумя кабелями в траншее от опоры №654/00-7 ВЛ-6кВ Ф-654 до РУ-6кВ проектируемой КТП-6/0,4кВ по договору 28356 ООО "Метэкс" Энгельсские МЭС | Р_ОТП002 | 0.27857 | Стандартизированные тарифные ставки | 0.27857 | 0 | 0 | 0 | 0.27857 | 0.23214 | 2025 | 0.27857 | Выполнение обязательств сетевой организации в рамках исполнения договоров технологического присоединения, на основании 861 постановления Правительства РФ от 27. 12. 2004 | нд | нд | 0 | 0 | 0.05
1.1.1.3.12 | Строительство КЛ-0,4кВ с двумя кабелями в траншее от РУ-0,4кВ КТП-938 до соединительных муфт по договору 28822 ГКУ СО УКС Энгельсские МЭС | Р_ОТП003 | 2.2791 | Стандартизированные тарифные ставки | 2.2791 | 0 | 0 | 0 | 2.2791 | 1.8993 | 2025 | 2.2791 | Выполнение обязательств сетевой организации в рамках исполнения договоров технологического присоединения, на основании 861 постановления Правительства РФ от 27. 12. 2004 | нд | нд | 0 | 0 | 0.3
1.1.1.3.13 | Установка КТП-6/0,4кВ с трансформатором мощностью 400 кВА по договору 28373 ООО "СЗ "Матис" | Р_ОТП004 | 0.8843 | Стандартизированные тарифные ставки | 0.8843 | 0 | 0 | 0 | 0.8843 | 0.73691 | 2025 | 0.8843 | Выполнение обязательств сетевой организации в рамках исполнения договоров технологического присоединения, на основании 861 постановления Правительства РФ от 27. 12. 2004 | нд | нд | 0.4 | 0 | 0
1.1.1.3.14 | Строительство ЛЭП-0,4кВ от проектируемой КТП-6/0,4кВ до ВРУ многоквартирного жилого дома по договору 28373 ООО "СЗ "Матис" | Р_ОТП005 | 1.5664 | Стандартизированные тарифные ставки | 1.5664 | 0 | 0 | 0 | 1.5664 | 1.3053 | 2025 | 1.5664 | Выполнение обязательств сетевой организации в рамках исполнения договоров технологического присоединения, на основании 861 постановления Правительства РФ от 27. 12. 2004 | нд | нд | 0 | 0 | 0.64
1.1.1.3.15 | Установка КТП-10/0,4кВ с трансформатором мощностью 400 кВА по дог. № 28854/П от 29.05.24 г. ООО "ТД Фабрика печати" СЭП | Р_ОТП006 | 1.5247 | Стандартизированные тарифные ставки | 1.5247 | 0 | 0 | 0 | 1.5247 | 1.2706 | 2025 | 1.5247 | Выполнение обязательств сетевой организации в рамках исполнения договоров технологического присоединения, на основании 861 постановления Правительства РФ от 27. 12. 2004 | нд | нд | 0.4 | 0 | 0
1.1.1.3.16 | Установка КТП-10/0,4кВ с трансформатором мощностью 630 кВА по договору 28862 ООО "Николаевский мельник" Пугачевские ГЭС | Р_ОТП007 | 2.6653 | Стандартизированные тарифные ставки | 2.6653 | 0 | 0 | 0 | 2.6653 | 2.221 | 2025 | 2.6653 | Выполнение обязательств сетевой организации в рамках исполнения договоров технологического присоединения, на основании 861 постановления Правительства РФ от 27. 12. 2004 | нд | нд | 0.63 | 0 | 0
1.1.1.3.17 | Строительство ВЛЗ-10кВ от опоры №1001А-00/22 до РУ-10кВ проектируемой КТП-10/0,4кВ по договору 28862 ООО "Николаевский мельник" Пугачевские ГЭС" | Р_ОТП008 | 2.4748 | Стандартизированные тарифные ставки | 2.4748 | 0 | 0 | 0 | 2.4748 | 2.0623 | 2025 | 2.4748 | Выполнение обязательств сетевой организации в рамках исполнения договоров технологического присоединения, на основании 861 постановления Правительства РФ от 27. 12. 2004 | нд | нд | 0 | 0 | 0.8
1.1.1.3.18 | Установка двухтрансформаторной КТП-10/0,4кВ с трансформаторной мощностью от 250 до 400 кВА гос. контракт 28916 ГКУ СО "УКС" Озинские МЭС | Р_ОТП009 | 4.0787 | Стандартизированные тарифные ставки | 4.0787 | 0 | 0 | 0 | 4.0787 | 3.3989 | 2025 | 4.0787 | Выполнение обязательств сетевой организации в рамках исполнения договоров технологического присоединения, на основании 861 постановления Правительства РФ от 27. 12. 2004 | нд | нд | 0.8 | 0 | 0
1.1.1.3.19 | Строительство ВЛЗ-10кВ от опоры №6-06/18 до проектируемой КТП-10/0,4кВ гос. контракт 28916 ГКУ СО "УКС" Озинские МЭС | Р_ОТП010 | 1.529 | Стандартизированные тарифные ставки | 1.529 | 0 | 0 | 0 | 1.529 | 1.2742 | 2025 | 1.529 | Выполнение обязательств сетевой организации в рамках исполнения договоров технологического присоединения, на основании 861 постановления Правительства РФ от 27. 12. 2004 | нд | нд | 0 | 0 | 0.6667
1.1.1.3.20 | Строительство ВЛЗ-10кВ от опоры №22-00/118 до проектируемой КТП-10/0,4кВ гос. контракт 28916 ГКУ СО "УКС" Озинские МЭС | Р_ОТП011 | 0.11629 | Стандартизированные тарифные ставки | 0.11629 | 0 | 0 | 0 | 0.11629 | 0.09691 | 2025 | 0.11629 | Выполнение обязательств сетевой организации в рамках исполнения договоров технологического присоединения, на основании 861 постановления Правительства РФ от 27. 12. 2004 | нд | нд | 0 | 0 | 0.05
1.1.1.3.21 | строительство КЛ-6кВ с двумя кабелями в траншее от КЛ-6кВ Ф-43 между ТП-237 и ТП-196А до РУ-6кВ проектируемой КТП-6/0,4кВ по договору 28979 Нечай К.И. Энгельсские МЭС | Р_ОТП012 | 2.0295 | Стандартизированные тарифные ставки | 2.0295 | 0 | 0 | 0 | 2.0295 | 1.6913 | 2025 | 2.0295 | Выполнение обязательств сетевой организации в рамках исполнения договоров технологического присоединения, на основании 861 постановления Правительства РФ от 27. 12. 2004 | нд | нд | 0 | 0 | 0.35
1.1.1.3.22 | Установка на отведенной территории двухтрансформаторной КТП-6/0,4кВ с трансформаторами мощностью 400 кВА по договору 29052 ГУЗ СО "БГКБ" Балаковские ГЭС | Р_ОТП013 | 4.7061 | Стандартизированные тарифные ставки | 4.7061 | 0 | 0 | 0 | 4.7061 | 3.9218 | 2025 | 4.7061 | Выполнение обязательств сетевой организации в рамках исполнения договоров технологического присоединения, на основании 861 постановления Правительства РФ от 27. 12. 2004 | нд | нд | 0.8 | 0 | 0
1.1.1.3.23 | Строительство КЛ-6кВ с двумя кабелями в траншее от КЛ-6кВ ТП-71- 74 до РУ-6кВ проектируемой КТП-6/0,4кВ по договору 29052 ГУЗ СО "БГКБ" Балаковские ГЭС | Р_ОТП014 | 0.25072 | Стандартизированные тарифные ставки | 0.25072 | 0 | 0 | 0 | 0.25072 | 0.20893 | 2025 | 0.25072 | Выполнение обязательств сетевой организации в рамках исполнения договоров технологического присоединения, на основании 861 постановления Правительства РФ от 27. 12. 2004 | нд | нд | 0 | 0 | 0.045
1.1.1.3.24 | Строительство ЛЭП-6кВ от опоры б/н ВЛ-6кВ Ф-13 по договору 29052 ГУЗ СО "БГКБ" Балаковские ГЭС | Р_ОТП015 | 0.19016 | Стандартизированные тарифные ставки | 0.19016 | 0 | 0 | 0 | 0.19016 | 0.15846 | 2025 | 0.19016 | Выполнение обязательств сетевой организации в рамках исполнения договоров технологического присоединения, на основании 861 постановления Правительства РФ от 27. 12. 2004 | нд | нд | 0 | 0 | 0.05
1.1.1.3.25 | Строительство КЛ-10кВ от РУ-10кВ РП-9 по договору 29068 Абдулаев В.И. Балаковские ГЭС | Р_ОТП016 | 0.14509 | Стандартизированные тарифные ставки | 0.14509 | 0 | 0 | 0 | 0.14509 | 0.12091 | 2025 | 0.14509 | Выполнение обязательств сетевой организации в рамках исполнения договоров технологического присоединения, на основании 861 постановления Правительства РФ от 27. 12. 2004 | нд | нд | 0 | 0 | 0.05
1.1.1.3.26 | Строительство ВЛЗ-10кВ от опоры №12-11/7 ВЛ-10кВ по договору 29068 Абдулаев В.И. Балаковские ГЭС | Р_ОТП017 | 0.19996 | Стандартизированные тарифные ставки | 0.19996 | 0 | 0 | 0 | 0.19996 | 0.16664 | 2025 | 0.19996 | Выполнение обязательств сетевой организации в рамках исполнения договоров технологического присоединения, на основании 861 постановления Правительства РФ от 27. 12. 2004 | нд | нд | 0 | 0 | 0.063
1.1.1.3.27 | Установка коммерческого учета электрической энергии ПКУ-10кВ по договору 29068 Абдулаев В.И. Балаковские ГЭС | Р_ОТП018 | 0.35897 | Стандартизированные тарифные ставки | 0.35897 | 0 | 0 | 0 | 0.35897 | 0.29915 | 2025 | 0.35897 | Выполнение обязательств сетевой организации в рамках исполнения договоров технологического присоединения, на основании 861 постановления Правительства РФ от 27. 12. 2004 | нд | нд | 0 | 0 | 0
1.1.1.3.28 | Строительство ЛЭП-0,4кВ от проектируемой опоры №4-00/4 до ВРУ по договору 29203 ООО "Стройстандарт" Ершовские МЭС | Р_ОТП023 | 0.34609 | Стандартизированные тарифные ставки | 0.34609 | 0 | 0 | 0 | 0.34609 | 0.28841 | 2025 | 0.34609 | Выполнение обязательств сетевой организации в рамках исполнения договоров технологического присоединения, на основании 861 постановления Правительства РФ от 27. 12. 2004 | нд | нд | 0 | 0 | 0.154
1.1.1.3.29 | Установка коммерческого учета электрической энергии ПКУ-10кВ по договору 29707 Пантус Е.Г. Балаковские ГЭС | Р_ОТП028 | 0.44755 | Стандартизированные тарифные ставки | 0.44755 | 0 | 0 | 0 | 0.44755 | 0.37296 | 2025 | 0.44755 | Выполнение обязательств сетевой организации в рамках исполнения договоров технологического присоединения, на основании 861 постановления Правительства РФ от 27. 12. 2004 | нд | нд | 0 | 0 | 0
1.1.1.3.30 | Установка ПСС-10-СУкВ по договору 29162 ООО "Волгарин" Марксовские ГЭС | Р_ОТП036 | 2.5168 | Стандартизированные тарифные ставки | 2.5168 | 0 | 0 | 0 | 2.5168 | 2.0973 | 2025 | 2.5168 | Выполнение обязательств сетевой организации в рамках исполнения договоров технологического присоединения, на основании 861 постановления Правительства РФ от 27. 12. 2004 | нд | нд | 0 | 0 | 0
1.1.1.3.31 | Строительство ВЛ-6кВ Ф-617 по договору 29162 ООО "Волгарин" Марксовские ГЭС | Р_ОТП037 | 0.059367 | Стандартизированные тарифные ставки | 0.059367 | 0 | 0 | 0 | 0.059367 | 0.049472 | 2025 | 0.059367 | Выполнение обязательств сетевой организации в рамках исполнения договоров технологического присоединения, на основании 861 постановления Правительства РФ от 27. 12. 2004 | нд | нд | 0 | 0 | 0.025
1.1.1.3.32 | Строительство ТП-6/0,4кВ с двумя трансформаторами мощностью по 1000 кВА по договору 29157 ООО СЗ "Региондорстрой Поволжья" Энгельсские МЭС | Р_ОТП019 | 4.2651 | Стандартизированные тарифные ставки | 4.2651 | 0 | 0 | 0 | 4.2651 | 3.5543 | 2026 | 4.2651 | Выполнение обязательств сетевой организации в рамках исполнения договоров технологического присоединения, на основании 861 постановления Правительства РФ от 27. 12. 2004 | нд | нд | 2 | 0 | 0
1.1.1.3.33 | Строительство КЛ-6кВ от II с.ш. РУ-6кВ РП-4 (яч. №4) до РУ-6кВ проектируемой ТП-6/0,4кВ по договору 29157 ООО СЗ "Региондорстрой Поволжья" Энгельсские МЭС | Р_ОТП020 | 3.2055 | Стандартизированные тарифные ставки | 3.2055 | 0 | 0 | 0 | 3.2055 | 2.6713 | 2026 | 3.2055 | Выполнение обязательств сетевой организации в рамках исполнения договоров технологического присоединения, на основании 861 постановления Правительства РФ от 27. 12. 2004 | нд | нд | 0 | 0 | 0.77
1.1.1.3.34 | Строительство КЛ-6кВ с двумя кабелями в траншее от опоры №647-00/19 ВЛ-6кВ Ф-647 до РУ-6кВ проектируемой ТП-6/0,4кВ по договору 29157 ООО СЗ "Региондорстрой Поволжья" Энгельсские МЭС | Р_ОТП021 | 0.22286 | Стандартизированные тарифные ставки | 0.22286 | 0 | 0 | 0 | 0.22286 | 0.18572 | 2026 | 0.22286 | Выполнение обязательств сетевой организации в рамках исполнения договоров технологического присоединения, на основании 861 постановления Правительства РФ от 27. 12. 2004 | нд | нд | 0 | 0 | 0.04
1.1.1.3.35 | Строительство КЛ-0,4кВ с двумя кабелями в траншее от I, II с.ш. РУ-0,4кВ проектируемой ТП-6/0,4кВ до ВРУ многоквартирного дома по договору 29157 ООО СЗ "Региондорстрой Поволжья" Энгельсские МЭС | Р_ОТП022 | 3.0009 | Стандартизированные тарифные ставки | 3.0009 | 0 | 0 | 0 | 3.0009 | 2.5007 | 2026 | 3.0009 | Выполнение обязательств сетевой организации в рамках исполнения договоров технологического присоединения, на основании 861 постановления Правительства РФ от 27. 12. 2004 | нд | нд | 0 | 0 | 0.395
1.1.1.3.36 | Строительство ВЛЗ-10кВ от опоры №1012-00/32 до опоры №1012-00/40 по договору 29238 ООО "Проект-Девелопмент" СЭП | Р_ОТП024 | 0.98709 | Стандартизированные тарифные ставки | 0.98709 | 0 | 0 | 0 | 0.98709 | 0.82258 | 2026 | 0.98709 | Выполнение обязательств сетевой организации в рамках исполнения договоров технологического присоединения, на основании 861 постановления Правительства РФ от 27. 12. 2004 | нд | нд | 0 | 0 | 0.35
1.1.1.3.37 | Установка двухтрансформаторной КТП-10/0,4кВ с трансформаторной мощностью 1600 кВА по договору 29634 ООО СЗ "Кронверк" Балаковские ГЭС | Р_ОТП025 | 21.9655 | Стандартизированные тарифные ставки | 21.9655 | 0 | 0 | 0 | 21.9655 | 18.3046 | 2026 | 21.9655 | Выполнение обязательств сетевой организации в рамках исполнения договоров технологического присоединения, на основании 861 постановления Правительства РФ от 27. 12. 2004 | нд | нд | 3.2 | 0 | 0
1.1.1.3.38 | Строительство КЛ-10кВ с двумя кабелями в траншее от КЛ-10кВ ТП-224 до РУ-10кВ проектируемой КТП-10/0,4кВ по договору 29634 ООО СЗ "Кронверк" | Р_ОТП026 | 1.7829 | Стандартизированные тарифные ставки | 1.7829 | 0 | 0 | 0 | 1.7829 | 1.4857 | 2026 | 1.7829 | Выполнение обязательств сетевой организации в рамках исполнения договоров технологического присоединения, на основании 861 постановления Правительства РФ от 27. 12. 2004 | нд | нд | 0 | 0 | 0.32
1.1.1.3.39 | Строительство шести КЛ-0,4кВ с двумя кабелями в траншее от I, II с.ш. РУ-0,4кВ проектируемой ТП-10/0,4кВ до ВРУ-0,4кВ №1, №2, №3, №4, №5 многоквартирного дома, ВРУ-0,4кВ №6 нежилых помещений по договору 29634 ООО СЗ "Кронверк" | Р_ОТП027 | 6.545 | Стандартизированные тарифные ставки | 6.545 | 0 | 0 | 0 | 6.545 | 5.4542 | 2026 | 6.545 | Выполнение обязательств сетевой организации в рамках исполнения договоров технологического присоединения, на основании 861 постановления Правительства РФ от 27. 12. 2004 | нд | нд | 0 | 0 | 0.872
1.1.1.3.40 | Строительство распределительного пункта, совмещенного с трансформаторной подстанцией (РП/ТП-6/0,4кВ), с двумя трансформаторами 6/0,4кВ мощностью 1600 кВА по договору 29635/П Кронверк Балаковские ГЭС | Р_ОТП038 | 35.9588 | Стандартизированные тарифные ставки | 35.9588 | 0 | 0 | 0 | 35.9588 | 29.9657 | 2026 | 35.9588 | Выполнение обязательств сетевой организации в рамках исполнения договоров технологического присоединения, на основании 861 постановления Правительства РФ от 27. 12. 2004 | нд | нд | 3.2 | 0 | 0
1.1.1.3.41 | Строительство КЛ-6кВ с двумя кабелями в траншее от ячеек №8, №4 ПС «Дзержинская» 110/10/6кВ до РУ-6кВ проектируемого РП/ТП-6/0,4кВ по договору 29635/П Кронверк Балаковские ГЭС | Р_ОТП039 | 7.2429 | Стандартизированные тарифные ставки | 7.2429 | 0 | 0 | 0 | 7.2429 | 6.0357 | 2026 | 7.2429 | Выполнение обязательств сетевой организации в рамках исполнения договоров технологического присоединения, на основании 861 постановления Правительства РФ от 27. 12. 2004 | нд | нд | 0 | 1.3 | 1.3
1.1.1.3.42 | Строительство КЛ-0,4кВ от I, II с.ш. РУ-0,4кВ проектируемого РП/ТП-6/0,4кВ до ВРУ-0,4кВ б/с Б ж/д по договору 29635/П Кронверк Балаковские ГЭС | Р_ОТП040 | 5.242 | Стандартизированные тарифные ставки | 5.242 | 0 | 0 | 0 | 5.242 | 4.3683 | 2026 | 5.242 | Выполнение обязательств сетевой организации в рамках исполнения договоров технологического присоединения, на основании 861 постановления Правительства РФ от 27. 12. 2004 | нд | нд | 0 | 0.69 | 0.69
1.1.1.3.43 | Установка реклоузера с автоматизированной системой диспетчерского управления объектами электроэнергетики с возможностью оперативного отображения аварийных событий на объектах в графическом и текстовом виде, дистанционного управления производственными объектами с авторизацией доступа на опоре №12-12/01 ВЛ-10кВ Ф-12. договор 29408/П ООО "ТЭСК" Балаковские ГЭС | Р_ОТП041 | 4.0639 | Стандартизированные тарифные ставки | 4.0639 | 0 | 0 | 0 | 4.0639 | 3.3866 | 2026 | 4.0639 | Выполнение обязательств сетевой организации в рамках исполнения договоров технологического присоединения, на основании 861 постановления Правительства РФ от 27. 12. 2004 | нд | нд | 0 | 0 | 0
1.1.1.3.44 | Строительство КЛ-0,4кВ от I, II с.ш. РУ-0,4кВ проектируемого РП/ТП-6/0,4кВ до ВРУ-0,4кВ б/с В ж/д по договору 29635/П Кронверк Балаковские ГЭС | Р_ОТП042 | 2.0512 | Стандартизированные тарифные ставки | 2.0512 | 0 | 0 | 0 | 2.0512 | 1.7093 | 2026 | 2.0512 | Выполнение обязательств сетевой организации в рамках исполнения договоров технологического присоединения, на основании 861 постановления Правительства РФ от 27. 12. 2004 | нд | нд | 0 | 0.27 | 0.27
1.1.4 | Усиление электрической сети в целях осуществления технологического присоединения энергопринимающих устройств потребителей и (или) объектов том числе:электросетевого хозяйства всего, в | Г | 5.2345 | нд | 5.2345 | 0 | 0 | 0 | 5.2345 | 4.3621 | нд | нд | нд | нд | нд | нд | 0 | 0.828
1.1.4.1 | Строительство новых объектов электросетевого хозяйства для усиления электрической сети в целях осуществления технологического присоединения, всего, в том числе: | Г | 0 | нд | 0 | 0 | 0 | 0 | 0 | 0 | нд | нд | нд | нд | нд | нд | 0 | 0
1.1.4.2 | Реконструкция существующих объектов электросетевого хозяйства для усиления электрической сети в целях осуществления технологического присоединения, всего, в том числе: | Г | 5.2345 | нд | 5.2345 | 0 | 0 | 0 | 5.2345 | 4.3621 | нд | нд | нд | нд | нд | нд | 0 | 0.828
1.1.4.2.1 | Реконструкция силового оборудования РУ-0,4кВ ТП-153 по договору 27485 Хачатрян Г.А. Энгельсские МЭС | P_ОТП29 | 0.038974 | Стандартизированные тарифные ставки | 0.038974 | 0 | 0 | 0 | 0.038974 | 0.032478 | 2025 | 0.038974 | Выполнение обязательств сетевой организации в рамках исполнения договоров технологического присоединения, на основании 861 постановления Правительства РФ от 27. 12. 2004 | нд | 0.16 | 0 | 0 | 0
1.1.4.2.2 | Замена рубильника РПС-2 на РПС-4 в комплекте с предохранителями ПН2-400/350А в РУ-0,4кВ КТП-28 дог. 27602 ООО "МЕТЭК Саратов" СЭП | О_ОТП0001 | 0.012739 | Стандартизированные тарифные ставки | 0.012739 | 0 | 0 | 0 | 0.012739 | 0.010616 | 2025 | 0.012739 | Выполнение обязательств сетевой организации в рамках исполнения договоров технологического присоединения, на основании 861 постановления Правительства РФ от 27. 12. 2004 | нд | 0.16 | 0 | 0 | 0
1.1.4.2.3 | Монтаж СИП-4 4х95мм2 по существующим опорам от РУ-0,4кВ КТП-28 до опоры №1022-02/04 дог. 27602 ООО "МЕТЭК Саратов" СЭП | О_ОТП0002 | 0.11993 | Стандартизированные тарифные ставки | 0.11993 | 0 | 0 | 0 | 0.11993 | 0.099937 | 2025 | 0.11993 | Выполнение обязательств сетевой организации в рамках исполнения договоров технологического присоединения, на основании 861 постановления Правительства РФ от 27. 12. 2004 | нд | нд | 0 | 0 | 0.205
1.1.4.2.4 | Установка силового трансформатора ОЛС-10 в РУ-10кВ РП-12. Дог.27888 ООО "МСК "Поровский" Балаковские ГЭС | О_ОТП0009 | 0.053882 | Стандартизированные тарифные ставки | 0.053882 | 0 | 0 | 0 | 0.053882 | 0.044902 | 2025 | 0.053882 | Выполнение обязательств сетевой организации в рамках исполнения договоров технологического присоединения, на основании 861 постановления Правительства РФ от 27. 12. 2004 | нд | нд | 0 | 0 | 0
1.1.4.2.5 | РЕК_27944_ООО "Метэкс_ВЛ 6 кВ от РП-5 ф.654 Энгельсские МЭС | О_ОТП0014 | 0.11327 | Стандартизированные тарифные ставки | 0.11327 | 0 | 0 | 0 | 0.11327 | 0.09439 | 2025 | 0.11327 | Выполнение обязательств сетевой организации в рамках исполнения договоров технологического присоединения, на основании 861 постановления Правительства РФ от 27. 12. 2004 | нд | нд | 0 | 0 | 0
1.1.4.2.6 | Замена ЩО-70 на ЩО-70-1-25 в РУ-0,4кВ ТП-9; монтаж шинного моста. Дог. 28199 ООО "ПМК" Петровские ГЭС | О_ОТП0021 | 0.0741 | Стандартизированные тарифные ставки | 0.0741 | 0 | 0 | 0 | 0.0741 | 0.06175 | 2025 | 0.0741 | Выполнение обязательств сетевой организации в рамках исполнения договоров технологического присоединения, на основании 861 постановления Правительства РФ от 27. 12. 2004 | нд | нд | 0 | 0 | 0
1.1.4.2.7 | Замена трансформатора 160 кВА на 250 кВА в КТП-727 по договору 23714 ООО "ДорТехСтрой" Энгельсские МЭС | Р_ОТР001 | 0.40519 | Стандартизированные тарифные ставки | 0.40519 | 0 | 0 | 0 | 0.40519 | 0.33766 | 2026 | 0.40519 | Выполнение обязательств сетевой организации в рамках исполнения договоров технологического присоединения, на основании 861 постановления Правительства РФ от 27. 12. 2004 | нд | нд | 0.25 | 0 | 0
1.1.4.2.8 | ВЛЗ-10 кВ от проект. КТП-10/0,4кВ по дог. № 28854/П от 29.05.24 г. ООО "ТД Фабрика печати" СЭП | Р_ОТП030 | 0.44615 | Стандартизированные тарифные ставки | 0.44615 | 0 | 0 | 0 | 0.44615 | 0.37179 | 2026 | 0.44615 | Выполнение обязательств сетевой организации в рамках исполнения договоров технологического присоединения, на основании 861 постановления Правительства РФ от 27. 12. 2004 | нд | нд | 0 | 0 | 0.1
1.1.4.2.9 | Монтаж ВЛЗ-10кВ по существующим опорам от опоры №12-00/1 до опоры №12-00/11 по договору 29068 Абдулаев В.И. Балаковские ГЭС | Р_ОТП031 | 1.073 | Стандартизированные тарифные ставки | 1.073 | 0 | 0 | 0 | 1.073 | 0.8942 | 2026 | 1.073 | Выполнение обязательств сетевой организации в рамках исполнения договоров технологического присоединения, на основании 861 постановления Правительства РФ от 27. 12. 2004 | нд | нд | 0 | 0 | 0.46
1.1.4.2.10 | Монтаж двух СИП 4х95мм2 по существующим опорам от РУ-0,4кВ ЗТП-1 до опоры №4-00/2 по договору 29203 ООО "Стройстандарт" Ершовские МЭС | Р_ОТП032 | 0.25083 | Стандартизированные тарифные ставки | 0.25083 | 0 | 0 | 0 | 0.25083 | 0.20902 | 2026 | 0.25083 | Выполнение обязательств сетевой организации в рамках исполнения договоров технологического присоединения, на основании 861 постановления Правительства РФ от 27. 12. 2004 | нд | нд | 0 | 0 | 0.063
1.1.4.2.11 | Монтаж двух РПС-4 (400А) в РУ-0,4кВ ТП-3-9 по договору 29541 ЗАО "Олимп" | Р_ОТП033 | 0.036622 | Стандартизированные тарифные ставки | 0.036622 | 0 | 0 | 0 | 0.036622 | 0.030518 | 2026 | 0.036622 | Выполнение обязательств сетевой организации в рамках исполнения договоров технологического присоединения, на основании 861 постановления Правительства РФ от 27. 12. 2004 | нд | нд | 0 | 0 | 0
1.1.4.2.12 | Замена двух трансформаторов Т-1 и Т-2 мощностью 250 кВА на трансформаторы мощностью 630 кВА в ГКТП-939 по договору 29661 ООО СЗ "Скрипка девелопмент" | Р_ОТП034 | 2.1385 | Стандартизированные тарифные ставки | 2.1385 | 0 | 0 | 0 | 2.1385 | 1.7821 | 2026 | 2.1385 | Выполнение обязательств сетевой организации в рамках исполнения договоров технологического присоединения, на основании 861 постановления Правительства РФ от 27. 12. 2004 | нд | нд | 1.26 | 0 | 0
1.1.4.2.13 | Реконструкция ГКТП 934 по договору 29661 ООО СЗ "Скрипка девелопмент" | Р_ОТП035 | 0.4713 | Стандартизированные тарифные ставки | 0.4713 | 0 | 0 | 0 | 0.4713 | 0.39275 | 2026 | 0.4713 | Выполнение обязательств сетевой организации в рамках исполнения договоров технологического присоединения, на основании 861 постановления Правительства РФ от 27. 12. 2004 | нд | нд | 0 | 0 | 0
1.2 | Реконструкция, модернизация, техническое перевооружение всего, в том числе: | Г | 837.152 | нд | 837.152 | 0 | 0 | 831.052 | 6.1 | 692.7385 | нд | нд | нд | нд | 14.64 | 15.623 | 126.904 | 155.2353
1.2.1 | Реконструкция, модернизация, техническое перевооружение трансформаторных и иных подстанций, распределительных пунктов, всего, в том числе: | Г | 364.3419 | нд | 364.3419 | 0 | 0 | 360.3179 | 4.024 | 301.0539 | нд | нд | нд | нд | 14.64 | 15.623 | 0 | 0
1.2.1.1 | Реконструкция трансформаторных и иных подстанций, всего, в том числе: | Г | 106.8793 | нд | 106.8793 | 0 | 0 | 102.8553 | 4.024 | 88.6632 | нд | нд | нд | нд | 14.64 | 15.623 | 0 | 0
1.2.1.1.1 | Изготовление ГКТП-250 кВА взамен ТП-303 Аркадакские ГЭС | L_ТП0043 | 0.7212 | Сводный расчет | 0.7212 | нд | нд | 0.7212 | нд | 0.601 | 2025 | 0.7212 | Реконструкция элементов электрической сети/Повышение надежности оказываемых услуг в сфере электроэнергетики | нд | нд | 0 | 0 | 0
1.2.1.1.2 | Изготовление ГКТП-250 кВА взамен ТП-4 Калининское от-ние БМЭС | L_ТП0046 | 0.858 | Сводный расчет | 0.858 | нд | нд | 0.858 | нд | 0.7152 | 2025 | 0.858 | Реконструкция элементов электрической сети/Повышение надежности оказываемых услуг в сфере электроэнергетики | нд | нд | 0 | 0 | 0
1.2.1.1.3 | Изготовление ГКТП-250 кВА взамен ТП-160 Дергачевское от-ние ОМЭС | L_ТП0049 | 0.7752 | Сводный расчет | 0.7752 | нд | нд | 0.7752 | нд | 0.645 | 2025 | 0.7752 | Реконструкция элементов электрической сети/Повышение надежности оказываемых услуг в сфере электроэнергетики | нд | нд | 0 | 0 | 0
1.2.1.1.4 | Изготовление ГКТП-630 кВА взамен ТП-97 Марксовские ГЭС | L_ТП0050 | 0.684 | Сводный расчет | 0.684 | нд | нд | 0.684 | нд | 0.57 | 2025 | 0.684 | Реконструкция элементов электрической сети/Повышение надежности оказываемых услуг в сфере электроэнергетики | нд | нд | 0 | 0 | 0
1.2.1.1.5 | Изготовление ГКТП-250 кВА взамен ТП-21 Новоузенские МЭС | L_ТП0051 | 0.726 | Сводный расчет | 0.726 | нд | нд | 0.726 | нд | 0.60484 | 2025 | 0.726 | Реконструкция элементов электрической сети/Повышение надежности оказываемых услуг в сфере электроэнергетики | нд | нд | 0 | 0 | 0
1.2.1.1.6 | КТП 10/0,4 кВ №129 замена КТП-160 на ГКТП-160 Ровенское отделение ЭМЭС | L_ТП0053 | 0.978 | Сводный расчет | 0.978 | нд | нд | 0.978 | нд | 0.81479 | 2025 | 0.978 | Реконструкция элементов электрической сети/Повышение надежности оказываемых услуг в сфере электроэнергетики | нд | нд | 0 | 0 | 0
1.2.1.1.7 | Изготовление ГКТП-250 кВА взамен ТП-208 Аркадакские ГЭС | L_ТП0056 | 0.965 | Сводный расчет | 0.965 | нд | нд | 0.965 | нд | 0.791 | 2026 | 0.965 | Реконструкция элементов электрической сети/Повышение надежности оказываемых услуг в сфере электроэнергетики | нд | нд | 0 | 0 | 0
1.2.1.1.8 | Изготовление ГКТП-250 кВА взамен ТП-62 Калининское от-ние БМЭС | L_ТП0059 | 1.255 | Сводный расчет | 1.255 | нд | нд | 1.255 | нд | 1.029 | 2026 | 1.255 | Реконструкция элементов электрической сети/Повышение надежности оказываемых услуг в сфере электроэнергетики | нд | нд | 0 | 0 | 0
1.2.1.1.9 | Изготовление ГКТП-250 кВА взамен ТП-258 Дергачевское от-ние ОМЭС | L_ТП0061 | 1.027 | Сводный расчет | 1.027 | нд | нд | 1.027 | нд | 0.842 | 2026 | 1.027 | Реконструкция элементов электрической сети/Повышение надежности оказываемых услуг в сфере электроэнергетики | нд | нд | 0 | 0 | 0
1.2.1.1.10 | Изготовление ГКТП-250 кВА взамен ТП-72 Марксовские ГЭС | L_ТП0062 | 1.014 | Сводный расчет | 1.014 | нд | нд | 1.014 | нд | 0.831 | 2026 | 1.014 | Реконструкция элементов электрической сети/Повышение надежности оказываемых услуг в сфере электроэнергетики | нд | нд | 0 | 0 | 0
1.2.1.1.11 | Замена КТП-23 на ГКТП-400/10-0,4кВ Пугачевские ГЭС | L_ТП0064 | 0.982 | Сводный расчет | 0.982 | нд | нд | 0.982 | нд | 0.805 | 2026 | 0.982 | Реконструкция элементов электрической сети/Повышение надежности оказываемых услуг в сфере электроэнергетики | нд | нд | 0 | 0 | 0
1.2.1.1.12 | КТП 10/0,4 кВ №112 замена КТП-100 на ГКТП-250 Ровенское отделение ЭМЭС | L_ТП0066 | 1.186 | Сводный расчет | 1.186 | нд | нд | 1.186 | нд | 0.972 | 2026 | 1.186 | Реконструкция элементов электрической сети/Повышение надежности оказываемых услуг в сфере электроэнергетики | нд | нд | 0 | 0 | 0
1.2.1.1.13 | Замена силового трансформатора ТМ-520 кВа на ТМГ-630 кВА в ТП-13 Марксовские ГЭС | L_ТM0045 | 0.8928 | Сводный расчет | 0.8928 | нд | нд | 0.8928 | нд | 0.7436 | 2025 | 0.8928 | Реконструкция элементов электрической сети/Повышение надежности оказываемых услуг в сфере электроэнергетики | нд | 0.52 | 0.63 | 0 | 0
1.2.1.1.14 | КТП-11 замена силового трансформатора ТМ-400кВА без переключателя на ТМГ 250/0,4/6кВ Пугачевские ГЭС | L_ТM0046 | 0.5592 | Сводный расчет | 0.5592 | нд | нд | 0.5592 | нд | 0.46624 | 2025 | 0.5592 | Реконструкция элементов электрической сети/Повышение надежности оказываемых услуг в сфере электроэнергетики | нд | 0.4 | 0.25 | 0 | 0
1.2.1.1.15 | КТП-79 замена силового трансформатора ТМ-320кВА без переключателя на ТМГ 250/0,4/6кВ Пугачевские ГЭС | L_ТM0047 | 0.5592 | Сводный расчет | 0.5592 | нд | нд | 0.5592 | нд | 0.46625 | 2025 | 0.5592 | Реконструкция элементов электрической сети/Повышение надежности оказываемых услуг в сфере электроэнергетики | нд | 0.32 | 0.25 | 0 | 0
1.2.1.1.16 | ЗТП-77 замена силового трансформатора ТМ-400кВА без переключателя на ТМГ 250/0,4/6кВ Пугачевские ГЭС | L_ТM0049 | 0.5592 | Сводный расчет | 0.5592 | нд | нд | 0.5592 | нд | 0.46624 | 2025 | 0.5592 | Реконструкция элементов электрической сети/Повышение надежности оказываемых услуг в сфере электроэнергетики | нд | 0.4 | 0.25 | 0 | 0
1.2.1.1.17 | Замена силового трансформатора ТМ-250 кВа на ТМГ-250 кВА в ТП-307 Аркадакские ГЭС | L_ТM0053 | 0.53 | Сводный расчет | 0.53 | нд | нд | 0.53 | нд | 0.435 | 2026 | 0.53 | Реконструкция элементов электрической сети/Повышение надежности оказываемых услуг в сфере электроэнергетики | нд | 0.25 | 0.25 | 0 | 0
1.2.1.1.18 | Замена силовых трансформаторов ТМ-320 кВа на ТМГ-400 кВА в ТП-79 Балаковские ГЭС | L_ТM0055 | 1.478 | Сводный расчет | 1.478 | нд | нд | 1.478 | нд | 1.212 | 2026 | 1.478 | Реконструкция элементов электрической сети/Повышение надежности оказываемых услуг в сфере электроэнергетики | нд | 0.32 | 0.8 | 0 | 0
1.2.1.1.19 | ЗТП-33 замена силового трансформатора ТМ-320кВА без переключателя на ТМГ 400/0,4/6кВ Пугачевские ГЭС | L_ТM0062 | 0.715 | Сводный расчет | 0.715 | нд | нд | 0.715 | нд | 0.586 | 2026 | 0.715 | Реконструкция элементов электрической сети/Повышение надежности оказываемых услуг в сфере электроэнергетики | нд | 0.32 | 0.4 | 0 | 0
1.2.1.1.20 | Изготовление ГКТП-250 кВА взамен ТП-44 Озинские МЭС | О_ТП0078 | 0.7104 | Сводный расчет | 0.7104 | нд | нд | 0.7104 | нд | 0.59193 | 2025 | 0.7104 | Реконструкция элементов электрической сети/Повышение надежности оказываемых услуг в сфере электроэнергетики | нд | нд | 0 | 0 | 0
1.2.1.1.21 | Изготовление ГКТП-250 кВА взамен ТП-52 Пугачевские ГЭС | О_ТП0079 | 0.8496 | Сводный расчет | 0.8496 | нд | нд | 0.8496 | нд | 0.70765 | 2025 | 0.8496 | Реконструкция элементов электрической сети/Повышение надежности оказываемых услуг в сфере электроэнергетики | нд | нд | 0 | 0 | 0
1.2.1.1.22 | Изготовление ГКТП-250 кВА взамен ТП-91 Энгельсские МЭС | О_ТП0080 | 1.5204 | Сводный расчет | 1.5204 | нд | нд | 1.5204 | нд | 1.2671 | 2025 | 1.5204 | Реконструкция элементов электрической сети/Повышение надежности оказываемых услуг в сфере электроэнергетики | нд | нд | 0 | 0 | 0
1.2.1.1.23 | Замена силового трансформатора ТМ-100 кВа на ТМГ-160 кВА в ТП-303 Аркадакские ГЭС | O_ТМ0081 | 0.4164 | Сводный расчет | 0.4164 | нд | нд | 0.4164 | нд | 0.347 | 2025 | 0.4164 | Реконструкция элементов электрической сети/Повышение надежности оказываемых услуг в сфере электроэнергетики | нд | 0.1 | 0.16 | 0 | 0
1.2.1.1.24 | Замена силового трансформатора ТМ-630 кВА 6/0,23 кВ на ТМГ-630 кВА 6/0,4 кВ в ТП-5 Вольские ГЭС | O_ТМ0082 | 0.8916 | Сводный расчет | 0.8916 | нд | нд | 0.8916 | нд | 0.74346 | 2025 | 0.8916 | Реконструкция элементов электрической сети/Повышение надежности оказываемых услуг в сфере электроэнергетики | нд | 0.63 | 0.63 | 0 | 0
1.2.1.1.25 | Замена силового трансформатора ТМ-630 кВА 6/0,4 кВ на ТМГ-630 кВА 6/0,4 кВ в ТП-5 Вольские ГЭС | O_ТМ0083 | 0.8916 | Сводный расчет | 0.8916 | нд | нд | 0.8916 | нд | 0.74346 | 2025 | 0.8916 | Реконструкция элементов электрической сети/Повышение надежности оказываемых услуг в сфере электроэнергетики | нд | 0.63 | 0.63 | 0 | 0
1.2.1.1.26 | КТП-19 (ул.40лет Октября - ул.Чапаевская) замена силового трансформатора без переключателя ТМ-160кВА 1966г.в. на ТМГ- 250/6/0,4кВ У/Zн-11 | Р_ТМ0081 | 0.5 | Сводный расчет | 0.5 | нд | нд | нд | 0.5 | 0.41633 | 2025 | 0.5 | Реконструкция элементов электрической сети/Повышение надежности оказываемых услуг в сфере электроэнергетики | нд | 0.16 | 0.25 | 0 | 0
1.2.1.1.27 | КТП-23 (ул.Казанская - ул.Северная) замена силового трансформатора без переключателя ТВМ-250/10/0,4кВ 1966г.в. на ТМГ- 250/10/0,4кВ У/Zн-11. | Р_ТМ0082 | 0.5 | Сводный расчет | 0.5 | нд | нд | нд | 0.5 | 0.41633 | 2025 | 0.5 | Реконструкция элементов электрической сети/Повышение надежности оказываемых услуг в сфере электроэнергетики | нд | 0.25 | 0.25 | 0 | 0
1.2.1.1.28 | КТП-13 (ул.Топорковская - ул.Октябрьская) замена силового трансформатора без переключателя ТМ-400/6/0,4кВ 1978г.в. на ТМГ-630/6/0,4кВ У/Zн-11. | Р_ТМ0083 | 0.886 | Сводный расчет | 0.886 | нд | нд | нд | 0.886 | 0.73849 | 2025 | 0.886 | Реконструкция элементов электрической сети/Повышение надежности оказываемых услуг в сфере электроэнергетики | нд | 0.4 | 0.63 | 0 | 0
1.2.1.1.29 | ЗТП-24 (ул.Л.Толстого - ул.Коммунистическая) замена силового трансформатора без переключателя ТМ-630/6/0,4кВ 1982г.в. на ТМГ-630/6/0,4кВ У/Zн-11. | Р_ТМ0084 | 0.886 | Сводный расчет | 0.886 | нд | нд | нд | 0.886 | 0.73849 | 2025 | 0.886 | Реконструкция элементов электрической сети/Повышение надежности оказываемых услуг в сфере электроэнергетики | нд | 0.63 | 0.63 | 0 | 0
1.2.1.1.30 | КТП-81 (Карьер МВД ) замена силового трансформатора без переключателя ТМ-60/6/0,4кВ 1981г.в. на ТМГ-63/6/0,4кВ У/Zн-11. | Р_ТМ0085 | 0.335 | Сводный расчет | 0.335 | нд | нд | нд | 0.335 | 0.27883 | 2025 | 0.335 | Реконструкция элементов электрической сети/Повышение надежности оказываемых услуг в сфере электроэнергетики | нд | 0.06 | 0.063 | 0 | 0
1.2.1.1.31 | ЗТП-39 (Северозападный микрорайон) замена силового трансформатора без переключателя ТМ-400/6/0,4кВ 1977г.в. на ТМГ-400/6/0,4кВ У/Zн-11. | Р_ТМ0086 | 0.743 | Сводный расчет | 0.743 | нд | нд | нд | 0.743 | 0.61932 | 2025 | 0.743 | Реконструкция элементов электрической сети/Повышение надежности оказываемых услуг в сфере электроэнергетики | нд | 0.4 | 0.4 | 0 | 0
1.2.1.1.32 | Изготовление ГКТП-250 кВА взамен ТП-292 (Стадион) Красный Кут | Р_ТП0081 | 0.858 | Сводный расчет | 0.858 | нд | нд | 0.858 | нд | 0.715 | 2025 | 0.858 | Реконструкция элементов электрической сети/Повышение надежности оказываемых услуг в сфере электроэнергетики | нд | нд | 0 | 0 | 0
1.2.1.1.33 | ТП 10/0,4 кВ № 43 вынос сетей согласно договора о возмещении затрат (Аткарские ГЭС) | Р_ТП0082 | 0.174 | Сводный расчет | 0.174 | нд | нд | нд | 0.174 | 0.14528 | 2025 | 0.174 | Реконструкция элементов электрической сети/Повышение надежности оказываемых услуг в сфере электроэнергетики | нд | нд | 0 | 0 | 0
1.2.1.1.34 | Замена силового трансформатора ТМ-400 на ТМГ-400 кВа 6/0,4 кВ в ТП-100 Вольские ГЭС | Р_ТМ0087 | 0.783 | Сводный расчет | 0.783 | нд | нд | 0.783 | нд | 0.642 | 2026 | 0.783 | Реконструкция элементов электрической сети/Повышение надежности оказываемых услуг в сфере электроэнергетики | нд | 0.4 | 0.4 | 0 | 0
1.2.1.1.35 | Замена силового трансформатора ТМ-630 кВа на ТМГ-400 кВА в ЗТП-25 6кВ Марксовские ГЭС | Р_ТМ0088 | 0.711 | Сводный расчет | 0.711 | нд | нд | 0.711 | нд | 0.642 | 2026 | 0.711 | Реконструкция элементов электрической сети/Повышение надежности оказываемых услуг в сфере электроэнергетики | нд | 0.63 | 0.4 | 0 | 0
1.2.1.1.36 | ТП-119 замена силового трансформатора Тn 160 кВА на ТМГ 160 кВА Озинские МЭС | Р_ТМ0089 | 0.505 | Сводный расчет | 0.505 | нд | нд | 0.505 | нд | 0.414 | 2026 | 0.505 | Реконструкция элементов электрической сети/Повышение надежности оказываемых услуг в сфере электроэнергетики | нд | 0.16 | 0.16 | 0 | 0
1.2.1.1.37 | КТП 10/0,4 кВ №129 замена силового трансформатора Тn 160 кВА на ТМГ 160 кВА Ровенское от-ние ЭМЭС | Р_ТМ0090 | 0.535 | Сводный расчет | 0.535 | нд | нд | 0.535 | нд | 0.439 | 2026 | 0.535 | Реконструкция элементов электрической сети/Повышение надежности оказываемых услуг в сфере электроэнергетики | нд | 0.16 | 0.16 | 0 | 0
1.2.1.1.38 | Изготовление ГКТП-250 кВА взамен ЗТП-43 Красноармейские ГЭС | Р_ТП0083 | 1.09 | Сводный расчет | 1.09 | нд | нд | 1.09 | нд | 0.893 | 2026 | 1.09 | Реконструкция элементов электрической сети/Повышение надежности оказываемых услуг в сфере электроэнергетики | нд | нд | 0 | 0 | 0
1.2.1.1.39 | Изготовление ГКТП-250 кВА взамен КТП- 119 Озинские МЭС | Р_ТП0084 | 0.86 | Сводный расчет | 0.86 | нд | нд | 0.86 | нд | 0.705 | 2026 | 0.86 | Реконструкция элементов электрической сети/Повышение надежности оказываемых услуг в сфере электроэнергетики | нд | нд | 0 | 0 | 0
1.2.1.1.40 | ТП-77 РУ-10/0,4 кВ замена силового оборудования РУ-10/ 0,4 кВ Ртищевские ГЭС | Р_ТП0085 | 1.164 | Сводный расчет | 1.164 | нд | нд | 1.164 | нд | 0.954 | 2026 | 1.164 | Реконструкция элементов электрической сети/Повышение надежности оказываемых услуг в сфере электроэнергетики | нд | нд | 0 | 0 | 0
1.2.1.1.41 | Изготовление ГКТП-250 кВА взамен ТП-203 Аркадкские ГЭС | Р_ТП0086 | 1.767 | Сводный расчет | 1.767 | нд | нд | 1.767 | нд | 1.4725 | 2027 | 1.767 | Реконструкция элементов электрической сети/Повышение надежности оказываемых услуг в сфере электроэнергетики | нд | нд | 0 | 0 | 0
1.2.1.1.42 | Изготовление ГКТП-630 кВА проходного типа взамен ТП-20 Аткарские ГЭС | Р_ТП0087 | 4.715 | Сводный расчет | 4.715 | нд | нд | 4.715 | нд | 3.929 | 2027 | 4.715 | Реконструкция элементов электрической сети/Повышение надежности оказываемых услуг в сфере электроэнергетики | нд | нд | 0 | 0 | 0
1.2.1.1.43 | Изготовление ГКТП-250 кВА проходного типа взамен ТП-98 Марксовские ГЭС | Р_ТП0088 | 1.767 | Сводный расчет | 1.767 | нд | нд | 1.767 | нд | 1.4725 | 2027 | 1.767 | Реконструкция элементов электрической сети/Повышение надежности оказываемых услуг в сфере электроэнергетики | нд | нд | 0 | 0 | 0
1.2.1.1.44 | Изготовление ГКТП-250 кВА взамен ТП-71 Новоузенские МЭС | Р_ТП0089 | 1.767 | Сводный расчет | 1.767 | нд | нд | 1.767 | нд | 1.4725 | 2027 | 1.767 | Реконструкция элементов электрической сети/Повышение надежности оказываемых услуг в сфере электроэнергетики | нд | нд | 0 | 0 | 0
1.2.1.1.45 | Изготовление ГКТП-250 кВА взамен ТП-18 Озинские МЭС | Р_ТП0090 | 1.767 | Сводный расчет | 1.767 | нд | нд | 1.767 | нд | 1.4725 | 2027 | 1.767 | Реконструкция элементов электрической сети/Повышение надежности оказываемых услуг в сфере электроэнергетики | нд | нд | 0 | 0 | 0
1.2.1.1.46 | Изготовление ГКТП-250 кВА взамен ТП-17 Дергачевское отделение | Р_ТП0091 | 1.767 | Сводный расчет | 1.767 | нд | нд | 1.767 | нд | 1.4725 | 2027 | 1.767 | Реконструкция элементов электрической сети/Повышение надежности оказываемых услуг в сфере электроэнергетики | нд | нд | 0 | 0 | 0
1.2.1.1.47 | Изготовление ГКТП-400 кВА взамен ТП-277 Питерское отделение | Р_ТП0092 | 2.358 | Сводный расчет | 2.358 | нд | нд | 2.358 | нд | 1.965 | 2027 | 2.358 | Реконструкция элементов электрической сети/Повышение надежности оказываемых услуг в сфере электроэнергетики | нд | нд | 0 | 0 | 0
1.2.1.1.48 | Изготовление ГКТП-250 кВА взамен ТП-2 Пугачевские ГЭС | Р_ТП0093 | 1.767 | Сводный расчет | 1.767 | нд | нд | 1.767 | нд | 1.4725 | 2027 | 1.767 | Реконструкция элементов электрической сети/Повышение надежности оказываемых услуг в сфере электроэнергетики | нд | нд | 0 | 0 | 0
1.2.1.1.49 | Замена силового трансформатора ТМ-250кВа на ТМГ-250/10/0,4кВ в ЗТП-202 (Однотрансформаторная) Аркадакские ГЭС | Р_ТП0094 | 1.031 | Сводный расчет | 1.031 | нд | нд | 1.031 | нд | 0.859 | 2027 | 1.031 | Реконструкция элементов электрической сети/Повышение надежности оказываемых услуг в сфере электроэнергетики | нд | 0.25 | 0.25 | 0 | 0
1.2.1.1.50 | Замена силового трансформатора ТМ-400кВа на ТМГ-400/10/0,4кВ в ЗТП-107 (Однотрансформаторная) Аркадакские ГЭС | Р_ТП0095 | 1.326 | Сводный расчет | 1.326 | нд | нд | 1.326 | нд | 1.105 | 2027 | 1.326 | Реконструкция элементов электрической сети/Повышение надежности оказываемых услуг в сфере электроэнергетики | нд | 0.4 | 0.4 | 0 | 0
1.2.1.1.51 | Замена силового трансформатора ТМ-160кВа на ТМГ-160/10/0,4кВ в КТП-316 (Однотрансформаторная) Аркадакские ГЭС | Р_ТП0096 | 0.782 | Сводный расчет | 0.782 | нд | нд | 0.782 | нд | 0.652 | 2027 | 0.782 | Реконструкция элементов электрической сети/Повышение надежности оказываемых услуг в сфере электроэнергетики | нд | 0.16 | 0.16 | 0 | 0
1.2.1.1.52 | Замена силового трансформатора ТМ-400кВа на ТМГ-630/10/0,4кВ в ЗТП-14 (Однотрансформаторная) Аткарские ГЭС | Р_ТП0097 | 1.799 | Сводный расчет | 1.799 | нд | нд | 1.799 | нд | 1.499 | 2027 | 1.799 | Реконструкция элементов электрической сети/Повышение надежности оказываемых услуг в сфере электроэнергетики | нд | 0.4 | 0.63 | 0 | 0
1.2.1.1.53 | Замена силового трансформатора ТМ-100кВа на ТМГ-100/10/0,4кВ в КТП-1.14.02 (Однотрансформаторная) Балашовские МЭС | Р_ТП0098 | 0.624 | Сводный расчет | 0.624 | нд | нд | 0.624 | нд | 0.52 | 2027 | 0.624 | Реконструкция элементов электрической сети/Повышение надежности оказываемых услуг в сфере электроэнергетики | нд | 0.1 | 0.1 | 0 | 0
1.2.1.1.54 | Замена силового трансформатора ТМ-160кВа на ТМГ-160/10/0,4кВ в КТП-8.09 "Уральская" (Однотрансформаторная) Балашовские МЭС | Р_ТП0099 | 0.782 | Сводный расчет | 0.782 | нд | нд | 0.782 | нд | 0.652 | 2027 | 0.782 | Реконструкция элементов электрической сети/Повышение надежности оказываемых услуг в сфере электроэнергетики | нд | 0.16 | 0.16 | 0 | 0
1.2.1.1.55 | Замена силового трансформатора ТМ-250кВа на ТМГ-250/10/0,4кВ в ГКТП-75 (Однотрансформаторная) Ершовские МЭС | Р_ТП0100 | 1.031 | Сводный расчет | 1.031 | нд | нд | 1.031 | нд | 0.859 | 2027 | 1.031 | Реконструкция элементов электрической сети/Повышение надежности оказываемых услуг в сфере электроэнергетики | нд | 0.25 | 0.25 | 0 | 0
1.2.1.1.56 | Замена силового трансформатора ТМ-630кВа на ТМГ-630/10/0,4кВ в ЗТП-11 (Однотрансформаторная) Ершовские МЭС | Р_ТП0101 | 1.799 | Сводный расчет | 1.799 | нд | нд | 1.799 | нд | 1.499 | 2027 | 1.799 | Реконструкция элементов электрической сети/Повышение надежности оказываемых услуг в сфере электроэнергетики | нд | 0.63 | 0.63 | 0 | 0
1.2.1.1.57 | Замена силового трансформатора ТМ-250кВа на ТМГ-250/10/0,4кВ в ЗТП-32 (Однотрансформаторная) Ершовские МЭС | Р_ТП0102 | 1.031 | Сводный расчет | 1.031 | нд | нд | 1.031 | нд | 0.859 | 2027 | 1.031 | Реконструкция элементов электрической сети/Повышение надежности оказываемых услуг в сфере электроэнергетики | нд | 0.25 | 0.25 | 0 | 0
1.2.1.1.58 | Замена силового трансформатора ТМ-250кВа на ТМГ-250/10/0,4кВ в КТП-18 (Однотрансформаторная) Озинские МЭС | Р_ТП0103 | 1.031 | Сводный расчет | 1.031 | нд | нд | 1.031 | нд | 0.859 | 2027 | 1.031 | Реконструкция элементов электрической сети/Повышение надежности оказываемых услуг в сфере электроэнергетики | нд | 0.25 | 0.25 | 0 | 0
1.2.1.1.59 | Изготовление ГКТП-250 кВА взамен ТП-304 Аркадакские ГЭС | Р_ТП0104 | 1.767 | Сводный расчет | 1.767 | нд | нд | 1.767 | нд | 1.4725 | 2028 | 1.767 | Реконструкция элементов электрической сети/Повышение надежности оказываемых услуг в сфере электроэнергетики | нд | нд | 0 | 0 | 0
1.2.1.1.60 | Изготовление ГКТП-250 кВА взамен ТП-29 Калининское отделение | Р_ТП0105 | 1.767 | Сводный расчет | 1.767 | нд | нд | 1.767 | нд | 1.4725 | 2028 | 1.767 | Реконструкция элементов электрической сети/Повышение надежности оказываемых услуг в сфере электроэнергетики | нд | нд | 0 | 0 | 0
1.2.1.1.61 | Изготовление ГКТП-250кВА взамен ТП-22 Марксовские ГЭС | Р_ТП0106 | 1.767 | Сводный расчет | 1.767 | нд | нд | 1.767 | нд | 1.4725 | 2028 | 1.767 | Реконструкция элементов электрической сети/Повышение надежности оказываемых услуг в сфере электроэнергетики | нд | нд | 0 | 0 | 0
1.2.1.1.62 | Изготовление ГКТП-250 кВА взамен ТП-64 Новоузенские МЭС | Р_ТП0107 | 1.767 | Сводный расчет | 1.767 | нд | нд | 1.767 | нд | 1.4725 | 2028 | 1.767 | Реконструкция элементов электрической сети/Повышение надежности оказываемых услуг в сфере электроэнергетики | нд | нд | 0 | 0 | 0
1.2.1.1.63 | Изготовление ГКТП-400 кВА взамен ТП-22 Озинские МЭС | Р_ТП0108 | 2.3585 | Сводный расчет | 2.3585 | нд | нд | 2.3585 | нд | 1.9654 | 2028 | 2.3585 | Реконструкция элементов электрической сети/Повышение надежности оказываемых услуг в сфере электроэнергетики | нд | нд | 0 | 0 | 0
1.2.1.1.64 | Изготовление ГКТП-400 кВА взамен ТП-67 Дергачевское отделение | Р_ТП0109 | 2.3585 | Сводный расчет | 2.3585 | нд | нд | 2.3585 | нд | 1.9654 | 2028 | 2.3585 | Реконструкция элементов электрической сети/Повышение надежности оказываемых услуг в сфере электроэнергетики | нд | нд | 0 | 0 | 0
1.2.1.1.65 | Изготовление ГКТП-400 кВА взамен ТП-280 Питерское отделение | Р_ТП0110 | 2.3585 | Сводный расчет | 2.3585 | нд | нд | 2.3585 | нд | 1.9654 | 2028 | 2.3585 | Реконструкция элементов электрической сети/Повышение надежности оказываемых услуг в сфере электроэнергетики | нд | нд | 0 | 0 | 0
1.2.1.1.66 | Изготовление ГКТП-250 кВА взамен ТП-23 Пугачевски ГЭС | Р_ТП0111 | 1.767 | Сводный расчет | 1.767 | нд | нд | 1.767 | нд | 1.4725 | 2028 | 1.767 | Реконструкция элементов электрической сети/Повышение надежности оказываемых услуг в сфере электроэнергетики | нд | нд | 0 | 0 | 0
1.2.1.1.67 | Замена силового трансформатора ТМВГ-250кВа на ТМГ-250/10/0,4кВ в ЗТП-204 (Однотрансформаторная) Аркадакские ГЭС | Р_ТП0112 | 1.0764 | Сводный расчет | 1.0764 | нд | нд | 1.0764 | нд | 0.897 | 2028 | 1.0764 | Реконструкция элементов электрической сети/Повышение надежности оказываемых услуг в сфере электроэнергетики | нд | 0.25 | 0.25 | 0 | 0
1.2.1.1.68 | Замена силового трансформатора ТМ-160кВа на ТМГ-250/10/0,4кВ в ЗТП-215 (Однотрансформаторная) Аркадакские ГЭС | Р_ТП0113 | 1.0764 | Сводный расчет | 1.0764 | нд | нд | 1.0764 | нд | 0.897 | 2028 | 1.0764 | Реконструкция элементов электрической сети/Повышение надежности оказываемых услуг в сфере электроэнергетики | нд | 0.16 | 0.25 | 0 | 0
1.2.1.1.69 | Замена силового трансформатора ТТU-160кВа на ТМГ-160/10/0,4кВ в КТП-305 (Однотрансформаторная) Аркадакские ГЭС | Р_ТП0114 | 0.8184 | Сводный расчет | 0.8184 | нд | нд | 0.8184 | нд | 0.682 | 2028 | 0.8184 | Реконструкция элементов электрической сети/Повышение надежности оказываемых услуг в сфере электроэнергетики | нд | 0.16 | 0.16 | 0 | 0
1.2.1.1.70 | Замена силового трансформатора ТМ-160кВа на ТМГ-160/10/0,4кВ в КТП-27.01 "Соб.нужды" (Однотрансформаторная) Балашовские МЭС | Р_ТП0115 | 0.8184 | Сводный расчет | 0.8184 | нд | нд | 0.8184 | нд | 0.682 | 2028 | 0.8184 | Реконструкция элементов электрической сети/Повышение надежности оказываемых услуг в сфере электроэнергетики | нд | 0.16 | 0.16 | 0 | 0
1.2.1.1.71 | Замена силового трансформатора ТМ-250кВа на ТМГ-250/10/0,4кВ в ТП-17.01 (Однотрансформаторная) Балашовские МЭС | Р_ТП0116 | 1.0764 | Сводный расчет | 1.0764 | нд | нд | 1.0764 | нд | 0.897 | 2028 | 1.0764 | Реконструкция элементов электрической сети/Повышение надежности оказываемых услуг в сфере электроэнергетики | нд | 0.25 | 0.25 | 0 | 0
1.2.1.1.72 | Замена силового трансформатора ТМ-400кВа на ТМГ-400/10/0,4кВ в ТП-7-06.01 "Тир" (двухтрансформаторная) Балашовские МЭС | Р_ТП0117 | 1.386 | Сводный расчет | 1.386 | нд | нд | 1.386 | нд | 1.155 | 2028 | 1.386 | Реконструкция элементов электрической сети/Повышение надежности оказываемых услуг в сфере электроэнергетики | нд | 0.4 | 0.4 | 0 | 0
1.2.1.1.73 | Замена силового трансформатора ТМ-400кВа на ТМГ-400/10/0,4кВ в ТП-14.01 "Мельничная" (двухтрансформаторная) Балашовские МЭС | Р_ТП0118 | 1.386 | Сводный расчет | 1.386 | нд | нд | 1.386 | нд | 1.155 | 2028 | 1.386 | Реконструкция элементов электрической сети/Повышение надежности оказываемых услуг в сфере электроэнергетики | нд | 0.4 | 0.4 | 0 | 0
1.2.1.1.74 | Замена силового трансформатора ТМ-400кВа на ТМГ-250/10/0,4кВ в ЗТП-58 (Однотрансформаторная) Пугачевские ГЭС | Р_ТП0119 | 1.0764 | Сводный расчет | 1.0764 | нд | нд | 1.0764 | нд | 0.897 | 2028 | 1.0764 | Реконструкция элементов электрической сети/Повышение надежности оказываемых услуг в сфере электроэнергетики | нд | 0.4 | 0.25 | 0 | 0
1.2.1.1.75 | Замена силового трансформатора ТМ-250кВа на ТМГ-250/10/0,4кВ в КТП-30 (Однотрансформаторная) Пугачевские ГЭС | Р_ТП0120 | 1.0764 | Сводный расчет | 1.0764 | нд | нд | 1.0764 | нд | 0.897 | 2028 | 1.0764 | Реконструкция элементов электрической сети/Повышение надежности оказываемых услуг в сфере электроэнергетики | нд | 0.25 | 0.25 | 0 | 0
1.2.1.1.76 | Замена силового трансформатора ТМ-160кВа на ТМГ-160/10/0,4кВ в КТП-32 (Однотрансформаторная) Пугачевские ГЭС | Р_ТП0121 | 0.81928 | Сводный расчет | 0.81928 | нд | нд | 0.81928 | нд | 0.68273 | 2028 | 0.81928 | Реконструкция элементов электрической сети/Повышение надежности оказываемых услуг в сфере электроэнергетики | нд | 0.16 | 0.16 | 0 | 0
1.2.1.1.77 | Изготовление ГКТП-250 кВА взамен ТП-85 Калининское от-ние БМЭС | Q_ТП0122 | 2.523 | Сводный расчет | 2.523 | нд | нд | 2.523 | нд | 2.068 | 2029 | 2.523 | Реконструкция элементов электрической сети/Повышение надежности оказываемых услуг в сфере электроэнергетики | нд | нд | 0 | 0 | 0
1.2.1.1.78 | Изготовление ГКТП-630 кВА взамен ТП-9 Пугачевские ГЭС | Q_ТП0123 | 6.736 | Сводный расчет | 6.736 | нд | нд | 6.736 | нд | 5.521 | 2029 | 6.736 | Реконструкция элементов электрической сети/Повышение надежности оказываемых услуг в сфере электроэнергетики | нд | нд | 0 | 0 | 0
1.2.1.1.79 | Замена силового трансформатора ТМ-400 кВА на ТМГ-400 кВа ТП-73 Аткарские ГЭС | Q_ТП0124 | 1.472 | Сводный расчет | 1.472 | нд | нд | 1.472 | нд | 1.207 | 2029 | 1.472 | Реконструкция элементов электрической сети/Повышение надежности оказываемых услуг в сфере электроэнергетики | нд | 0.4 | 0.4 | 0 | 0
1.2.1.1.80 | Замена силового трансформатора ТМ-160кВа на ТМГ-160/10/0,4кВ в КТП-7.14 "Затонская" (Однотрансформаторная) Балашовские МЭС | Q_ТП0125 | 0.869 | Сводный расчет | 0.869 | нд | нд | 0.869 | нд | 0.712 | 2029 | 0.869 | Реконструкция элементов электрической сети/Повышение надежности оказываемых услуг в сфере электроэнергетики | нд | 0.16 | 0.16 | 0 | 0
1.2.1.1.81 | Замена силового трансформатора ТМ-250кВа на ТМГ-400/10/0,4кВ в ТП-8.12 "ЖСК-4" (Двухтрансформаторная) Балашовские МЭС | Q_ТП0126 | 1.472 | Сводный расчет | 1.472 | нд | нд | 1.472 | нд | 1.207 | 2029 | 1.472 | Реконструкция элементов электрической сети/Повышение надежности оказываемых услуг в сфере электроэнергетики | нд | 0.25 | 0.4 | 0 | 0
1.2.1.1.82 | Замена силового трансформатора ТМ-250кВа на ТМГ-400/10/0,4кВ в ТП-7.09 "Совхозная" (Однотрансформаторная) Балашовские МЭС | Q_ТП0127 | 1.472 | Сводный расчет | 1.472 | нд | нд | 1.472 | нд | 1.207 | 2029 | 1.472 | Реконструкция элементов электрической сети/Повышение надежности оказываемых услуг в сфере электроэнергетики | нд | 0.25 | 0.4 | 0 | 0
1.2.1.1.83 | Замена силового трансформатора ТМ-100 кВА на ТМГ-160/6/0,4кВ в КТП-28 Пугачевские ГЭС | Q_ТП0128 | 0.869 | Сводный расчет | 0.869 | нд | нд | 0.869 | нд | 0.712 | 2029 | 0.869 | Реконструкция элементов электрической сети/Повышение надежности оказываемых услуг в сфере электроэнергетики | нд | 0.1 | 0.16 | 0 | 0
1.2.1.1.84 | Замена силового трансформатора ТМ-400 кВА на ТМГ-400/10/0,4кВ в ЗТП-1 Пугачевские ГЭС | Q_ТП0129 | 1.472 | Сводный расчет | 1.472 | нд | нд | 1.472 | нд | 1.207 | 2029 | 1.472 | Реконструкция элементов электрической сети/Повышение надежности оказываемых услуг в сфере электроэнергетики | нд | 0.4 | 0.4 | 0 | 0
1.2.1.1.85 | Замена силового трансформатора ТМ-250 кВА на ТМГ-250/6/0,4кВ в КТП-16 Пугачевские ГЭС | Q_ТП0130 | 1.144 | Сводный расчет | 1.144 | нд | нд | 1.144 | нд | 0.938 | 2029 | 1.144 | Реконструкция элементов электрической сети/Повышение надежности оказываемых услуг в сфере электроэнергетики | нд | 0.25 | 0.25 | 0 | 0
1.2.1.1.86 | Замена силового трансформатора ТМ-250 кВА на ТМГ-250/6/0,4кВ в КТП-52 Пугачевские ГЭС | Q_ТП0131 | 1.144 | Сводный расчет | 1.144 | нд | нд | 1.144 | нд | 0.938 | 2029 | 1.144 | Реконструкция элементов электрической сети/Повышение надежности оказываемых услуг в сфере электроэнергетики | нд | 0.25 | 0.25 | 0 | 0
1.2.1.2 | Модернизация, техническое перевооружение трансформаторных и иных подстанций, распределительных пунктов, всего, в том числе: | Г | 257.4626 | нд | 257.4626 | 0 | 0 | 257.4626 | 0 | 212.3907 | нд | нд | нд | нд | нд | нд | 0 | 0
1.2.1.2.1 | Установка вакуумных выключателей в ТП-Ленина 2 шт. без замены ячеек (Ф-РП2, Ф-ТП Красноармейская) | L_ВВ0066 | 2.928 | Сводный расчет | 2.928 | нд | нд | 2.928 | нд | 2.4 | 2026 | 2.928 | Реконструкция элементов электрической сети/Повышение надежности оказываемых услуг в сфере электроэнергетики | нд | нд | нд | 0 | 0
1.2.1.2.2 | ПС 35/6 Волжская насосная РУ-6 кВ замена маслянных выключателей на вакуумные Вольские ГЭС | L_ВВ0067 | 6.16 | Сводный расчет | 6.16 | нд | нд | 6.16 | нд | 5.049 | 2026 | 6.16 | Реконструкция элементов электрической сети/Повышение надежности оказываемых услуг в сфере электроэнергетики | нд | нд | нд | 0 | 0
1.2.1.2.3 | Телемеханика РП-11 Балаковские ГЭС | O_BB0089 | 1.2828 | Сводный расчет | 1.2828 | нд | нд | 1.2828 | нд | 1.0687 | 2025 | 1.2828 | нд | нд | нд | нд | 0 | 0
1.2.1.2.4 | Телемеханика РП-4 Балашовские МЭС | O_BB0090 | 1.2828 | Сводный расчет | 1.2828 | нд | нд | 1.2828 | нд | 1.069 | 2025 | 1.2828 | нд | нд | нд | нд | 0 | 0
1.2.1.2.5 | Телемеханика РП-800 Вольские ГЭС | O_BB0091 | 1.2828 | Сводный расчет | 1.2828 | нд | нд | 1.2828 | нд | 1.069 | 2025 | 1.2828 | Реконструкция элементов электрической сети/Повышение надежности оказываемых услуг в сфере электроэнергетики | нд | нд | нд | 0 | 0
1.2.1.2.6 | Установка ВВ выключателей с БМРЗ в РП-24 взамен масляных, без замены ячеек Энгельсские МЭС | O_BB0092 | 4.4928 | Сводный расчет | 4.4928 | нд | нд | 4.4928 | нд | 3.744 | 2025 | 4.4928 | Реконструкция элементов электрической сети/Повышение надежности оказываемых услуг в сфере электроэнергетики | нд | нд | нд | 0 | 0
1.2.1.2.7 | Телемеханика РП-6 Энгельсские МЭС | O_BB0093 | 1.2828 | Сводный расчет | 1.2828 | нд | нд | 1.2828 | нд | 1.069 | 2025 | 1.2828 | Реконструкция элементов электрической сети/Повышение надежности оказываемых услуг в сфере электроэнергетики | нд | нд | нд | 0 | 0
1.2.1.2.8 | РП №6 РУ-10кВ замена масляных выключателей на вакуумные выключатели в количестве 3 шт. без замены ячеек Балаковские ГЭС | Р_BB0094 | 4.533 | Сводный расчет | 4.533 | нд | нд | 4.533 | нд | 3.715 | 2026 | 4.533 | Реконструкция элементов электрической сети/Повышение надежности оказываемых услуг в сфере электроэнергетики | нд | нд | нд | 0 | 0
1.2.1.2.9 | РУ-10 кВ РП-1 замена масляных выключателей в количестве 2шт. на вакуумные выключатели без замены ячеек Петровские ГЭС | Р_BB0095 | 0 | Сводный расчет | 0 | нд | нд | 0 | нд | 0 | 2026 | 0 | Реконструкция элементов электрической сети/Повышение надежности оказываемых услуг в сфере электроэнергетики | нд | нд | нд | 0 | 0
1.2.1.2.10 | Установка телемеханики в РП-3 Аткарские ГЭС | Р_BB0096 | 3.364 | Сводный расчет | 3.364 | нд | нд | 3.364 | нд | 2.803 | 2027 | 3.364 | Реконструкция элементов электрической сети/Повышение надежности оказываемых услуг в сфере электроэнергетики | нд | нд | нд | 0 | 0
1.2.1.2.11 | Установка ВВ в ЗТП-45 взамен ВНА 1ОЛ (с заменой ячеек) Дергачевское отделение | Р_BB0097 | 8.593 | Сводный расчет | 8.593 | нд | нд | 8.593 | нд | 7.161 | 2027 | 8.593 | Реконструкция элементов электрической сети/Повышение надежности оказываемых услуг в сфере электроэнергетики | нд | нд | нд | 0 | 0
1.2.1.2.12 | Установка ВВ в РП-1 взамен масляных 3ОЛ (без замены ячеек) Новоузенские МЭС | Р_BB0098 | 25.777 | Сводный расчет | 25.777 | нд | нд | 25.777 | нд | 21.481 | 2027 | 25.777 | Реконструкция элементов электрической сети/Повышение надежности оказываемых услуг в сфере электроэнергетики | нд | нд | нд | 0 | 0
1.2.1.2.13 | Установка телемеханики в РП-8 Балашовские МЭС | Р_BB0099 | 7.0308 | Сводный расчет | 7.0308 | нд | нд | 7.0308 | нд | 5.859 | 2028 | 7.0308 | Реконструкция элементов электрической сети/Повышение надежности оказываемых услуг в сфере электроэнергетики | нд | нд | нд | 0 | 0
1.2.1.2.14 | Установка ВВ в РП-2 взамен масляных 1ОЛ (без замены ячеек) Новоузенские МЭС | Р_BB0100 | 8.9796 | Сводный расчет | 8.9796 | нд | нд | 8.9796 | нд | 7.483 | 2028 | 8.9796 | Реконструкция элементов электрической сети/Повышение надежности оказываемых услуг в сфере электроэнергетики | нд | нд | нд | 0 | 0
1.2.1.2.15 | Установка ВВ в РП-5 взамен масляных 1ВВ, 2ОЛ (без замены ячеек) Пугачевские ГЭС | Р_BB0101 | 26.9376 | Сводный расчет | 26.9376 | нд | нд | 26.9376 | нд | 22.448 | 2028 | 26.9376 | Реконструкция элементов электрической сети/Повышение надежности оказываемых услуг в сфере электроэнергетики | нд | нд | нд | 0 | 0
1.2.1.2.16 | Установка ВВ в КРУН-4 взамен масляных 1ОЛ (С заменой корпуса) Пугачевские ГЭС | Р_BB0102 | 8.9796 | Сводный расчет | 8.9796 | нд | нд | 8.9796 | нд | 7.483 | 2028 | 8.9796 | Реконструкция элементов электрической сети/Повышение надежности оказываемых услуг в сфере электроэнергетики | нд | нд | нд | 0 | 0
1.2.1.2.17 | Телемеханика РП/ТП-8 | Q_ВВ0103 | 1.733 | Сводный расчет | 1.733 | нд | нд | 1.733 | нд | 1.421 | 2026 | 1.733 | Реконструкция элементов электрической сети/Повышение надежности оказываемых услуг в сфере электроэнергетики | нд | нд | нд | 0 | 0
1.2.1.2.18 | Телемеханика РП-8 | Q_ВВ0104 | 1.733 | Сводный расчет | 1.733 | нд | нд | 1.733 | нд | 1.421 | 2026 | 1.733 | Реконструкция элементов электрической сети/Повышение надежности оказываемых услуг в сфере электроэнергетики | нд | нд | нд | 0 | 0
1.2.1.2.19 | Монтаж реклоузера Ф-1017 Аткарские ГЭС | Q_ВВ0105 | 5.325 | Сводный расчет | 5.325 | нд | нд | 5.325 | нд | 4.365 | 2029 | 5.325 | Реконструкция элементов электрической сети/Повышение надежности оказываемых услуг в сфере электроэнергетики | нд | нд | нд | 0 | 0
1.2.1.2.20 | РП-1 РУ-10кВ замена выкатных тележек с МВ-10 на выкатные тележки с ВВ-10 Петровские ГЭС | Q_ВВ0106 | 20.365 | Сводный расчет | 20.365 | нд | нд | 20.365 | нд | 16.692 | 2029 | 20.365 | Реконструкция элементов электрической сети/Повышение надежности оказываемых услуг в сфере электроэнергетики | нд | нд | нд | 0 | 0
1.2.1.2.21 | Установка ВВ РП-7 взамен масляных Энгельсские МЭС | Q_ВВ0107 | 61.094 | Сводный расчет | 61.094 | нд | нд | 61.094 | нд | 50.077 | 2029 | 61.094 | Реконструкция элементов электрической сети/Повышение надежности оказываемых услуг в сфере электроэнергетики | нд | нд | нд | 0 | 0
1.2.1.2.22 | Установка ВВ РП-12 взамен масляных Энгельсские МЭС | Q_ВВ0108 | 54.306 | Сводный расчет | 54.306 | нд | нд | 54.306 | нд | 44.513 | 2029 | 54.306 | Реконструкция элементов электрической сети/Повышение надежности оказываемых услуг в сфере электроэнергетики | нд | нд | нд | 0 | 0
1.2.2 | Реконструкция, модернизация, техническое перевооружение линий электропередачи, всего, в том числе: | Г | 251.2528 | нд | 251.2528 | 0 | 0 | 249.1768 | 2.076 | 208.1156 | нд | нд | нд | нд | нд | нд | 126.904 | 155.2353
1.2.2.1 | Реконструкция линий электропередачи, всего, в том числе: | Г | 157.8888 | нд | 157.8888 | 0 | 0 | 155.9078 | 1.981 | 130.6413 | нд | нд | нд | нд | нд | нд | 113.134 | 138.3263
1.2.2.1.1 | ВЛ-0,4 кВ ТП-8 ф-1 замена опор, замена провода на СИП Аткарские ГЭС | L_ВЛ0091 | 1.3596 | Сводный расчет | 1.3596 | нд | нд | 1.3596 | нд | 1.133 | 2025 | 1.3596 | Реконструкция элементов электрической сети/Повышение надежности оказываемых услуг в сфере электроэнергетики | нд | нд | нд | 1.94 | 1.94
1.2.2.1.2 | ВЛ-0,4 кВ ТП-4 ф-2 замена опор, замена провода на СИП Аткарские ГЭС | L_ВЛ0092 | 1.1316 | Сводный расчет | 1.1316 | нд | нд | 1.1316 | нд | 0.94332 | 2025 | 1.1316 | Реконструкция элементов электрической сети/Повышение надежности оказываемых услуг в сфере электроэнергетики | нд | нд | нд | 1.815 | 1.815
1.2.2.1.3 | ВЛ-10 кВ Ф-6 ПС "Сазанлей" 110/10 кВ замена опор, замена провода на СИП Балаковские ГЭС | L_ВЛ0093 | 5.8044 | Сводный расчет | 5.8044 | нд | нд | 5.8044 | нд | 4.8369 | 2025 | 5.8044 | Реконструкция элементов электрической сети/Повышение надежности оказываемых услуг в сфере электроэнергетики | нд | нд | нд | 3.2 | 3.2
1.2.2.1.4 | ВЛ-0,4 кВ КТП №1-109 «Макаренко» замена опор, замена провода на СИП Балашовские МЭС | L_ВЛ0096 | 4.2672 | Сводный расчет | 4.2672 | нд | нд | 4.2672 | нд | 3.5556 | 2025 | 4.2672 | Реконструкция элементов электрической сети/Повышение надежности оказываемых услуг в сфере электроэнергетики | нд | нд | нд | 8.685 | 8.685
1.2.2.1.5 | ВЛ-0,4 кВ ЗТП-5 ф-3 замена опор, замена провода на СИП Калининские отделение БМЭС | L_ВЛ0097 | 1.3296 | Сводный расчет | 1.3296 | нд | нд | 1.3296 | нд | 1.1076 | 2025 | 1.3296 | Реконструкция элементов электрической сети/Повышение надежности оказываемых услуг в сфере электроэнергетики | нд | нд | нд | 2.26 | 2.26
1.2.2.1.6 | ВЛ-0,4 кВ ЗТП-2 замена опор, замена провода Ершовские МЭС | L_ВЛ0101 | 2.467 | Сводный расчет | 2.467 | нд | нд | 2.467 | нд | 2.056 | 2025 | 2.467 | Реконструкция элементов электрической сети/Повышение надежности оказываемых услуг в сфере электроэнергетики | нд | нд | нд | 4.65 | 4.792
1.2.2.1.7 | ВЛ- 0,4 кВ зона ТП-18 Ф-3 «Комсомольская в ст. Элеватора», замена промежуточных опор с установкой дополнительных Петровские ГЭС | L_ВЛ0105 | 1.8396 | Сводный расчет | 1.8396 | нд | нд | 1.8396 | нд | 1.5326 | 2025 | 1.8396 | Реконструкция элементов электрической сети/Повышение надежности оказываемых услуг в сфере электроэнергетики | нд | нд | нд | 2.35 | 2.35
1.2.2.1.8 | ВЛ-0,4 кВ ТП-1 ф-2 замена опор, замена провода на СИП Аткарские ГЭС | L_ВЛ0115 | 0.855 | Сводный расчет | 0.855 | нд | нд | 0.855 | нд | 0.701 | 2026 | 0.855 | Реконструкция элементов электрической сети/Повышение надежности оказываемых услуг в сфере электроэнергетики | нд | нд | нд | 1.56 | 1.56
1.2.2.1.9 | ВЛ-0,4 кВ ТП-83 ф-8 замена опор, замена провода на СИП Аткарские ГЭС | L_ВЛ0118 | 0.803 | Сводный расчет | 0.803 | нд | нд | 0.803 | нд | 0.659 | 2026 | 0.803 | Реконструкция элементов электрической сети/Повышение надежности оказываемых услуг в сфере электроэнергетики | нд | нд | нд | 1.165 | 1.165
1.2.2.1.10 | ВЛ-0,4 кВ КТП-91 замена опор, замена провода на СИП Балаковские ГЭС | L_ВЛ0122 | 1.009 | Сводный расчет | 1.009 | нд | нд | 1.009 | нд | 0.827 | 2026 | 1.009 | Реконструкция элементов электрической сети/Повышение надежности оказываемых услуг в сфере электроэнергетики | нд | нд | нд | 2.185 | 0.959
1.2.2.1.11 | ВЛ-0,4 кВ ТП №1-14.01 «Вольская» замена опор, замена провода на СИП Балашовские МЭС | L_ВЛ0123 | 2.038 | Сводный расчет | 2.038 | нд | нд | 2.038 | нд | 1.671 | 2026 | 2.038 | Реконструкция элементов электрической сети/Повышение надежности оказываемых услуг в сфере электроэнергетики | нд | нд | нд | 4.7 | 2.96
1.2.2.1.12 | ВЛ-0,4 кВ КТП-64 ф-1, ф-2, ф-4 замена опор, замена провода на СИП Ершовские МЭС | L_ВЛ0127 | 2.148 | Сводный расчет | 2.148 | нд | нд | 2.148 | нд | 1.761 | 2026 | 2.148 | Реконструкция элементов электрической сети/Повышение надежности оказываемых услуг в сфере электроэнергетики | нд | нд | нд | 4.285 | 4.05
1.2.2.1.13 | ВЛ- 0,4 кВ зона ТП-30 Ф-3« ул.25 лет Октября, в ст. Комсомольской» Замена одностоечных опор с установкой дополнительных Петровские ГЭС | L_ВЛ0132 | 1.808 | Сводный расчет | 1.808 | нд | нд | 1.808 | нд | 1.482 | 2026 | 1.808 | Реконструкция элементов электрической сети/Повышение надежности оказываемых услуг в сфере электроэнергетики | нд | нд | нд | 3.88 | 3.15
1.2.2.1.14 | ВЛ-0,4кВ от КТП-4 участок № 5 Пугачевские ГЭС | L_ВЛ0133 | 1.574 | Сводный расчет | 1.574 | нд | нд | 1.574 | нд | 1.29 | 2026 | 1.574 | Реконструкция элементов электрической сети/Повышение надежности оказываемых услуг в сфере электроэнергетики | нд | нд | нд | 3.3 | 3.3
1.2.2.1.15 | ВЛ-0,4 кВ Ф-1 от ТП-27 (Замена опор, неизолированного провода на СИП) Хвалынские ГЭС | L_ВЛ0137 | 1.277 | Сводный расчет | 1.277 | нд | нд | 1.277 | нд | 1.047 | 2026 | 1.277 | Реконструкция элементов электрической сети/Повышение надежности оказываемых услуг в сфере электроэнергетики | нд | нд | нд | 1.54 | 1.54
1.2.2.1.16 | ВЛ-0,4 кВ ТП-83 замена опор, замена провода на СИП Энгельсские МЭС | L_ВЛ0139 | 3 | Сводный расчет | 3 | нд | нд | 3 | нд | 2.459 | 2026 | 3 | Реконструкция элементов электрической сети/Повышение надежности оказываемых услуг в сфере электроэнергетики | нд | нд | нд | 5.55 | 5.857
1.2.2.1.17 | ВЛ-0,4 кВ ТП-69 ф-4, ф-5 замена опор, замена провода на СИП Вольские ГЭС | O_ВЛ0151 | 4.362 | Сводный расчет | 4.362 | нд | нд | 4.362 | нд | 3.6351 | 2025 | 4.362 | Реконструкция элементов электрической сети/Повышение надежности оказываемых услуг в сфере электроэнергетики | нд | нд | нд | 5.39 | 5.39
1.2.2.1.18 | КВЛ-10 кВ Ф-1014 замена силового кабеля, совместная подвеска с ВЛ-0,4 кВ ЗТП -12 ф-1 замена опор, замена провода СИП Ершовские МЭС | O_ВЛ0152 | 1.256 | Сводный расчет | 1.256 | нд | нд | 1.256 | нд | 1.047 | 2025 | 1.256 | Реконструкция элементов электрической сети/Повышение надежности оказываемых услуг в сфере электроэнергетики | нд | нд | нд | 1.43 | 0.434
1.2.2.1.19 | ВЛ-0,4 кВ ТП-03 ф-1 замена опор, замена провода на СИП Хвалынские ГЭС | O_ВЛ0153 | 1.686 | Сводный расчет | 1.686 | нд | нд | 1.686 | нд | 1.4048 | 2025 | 1.686 | Реконструкция элементов электрической сети/Повышение надежности оказываемых услуг в сфере электроэнергетики | нд | нд | нд | 1.74 | 1.74
1.2.2.1.20 | ВЛ-6 кВ Ф-15 отпайка к КТП-146 замена опор, замена провода на СИП Энгельсские МЭС | O_ВЛ0154 | 0.684 | Сводный расчет | 0.684 | нд | нд | 0.684 | нд | 0.56994 | 2025 | 0.684 | Реконструкция элементов электрической сети/Повышение надежности оказываемых услуг в сфере электроэнергетики | нд | нд | нд | 0.84 | 0.84
1.2.2.1.21 | ВЛ-0,4 кВ ТП-39 замена опор, замена провода на СИП Энгельсские МЭС | O_ВЛ0155 | 1.9824 | Сводный расчет | 1.9824 | нд | нд | 1.9824 | нд | 1.6516 | 2025 | 1.9824 | Реконструкция элементов электрической сети/Повышение надежности оказываемых услуг в сфере электроэнергетики | нд | нд | нд | 2.165 | 2.165
1.2.2.1.22 | ВЛ-0,4 кВ от КТП-38 вынос сетей согласно договора о возмещении затрат (Балаковские ГЭС) | Р_ВЛ0156 | 0.045 | Сводный расчет | 0.045 | нд | нд | нд | 0.045 | 0.037208 | 2025 | 0.045 | Реконструкция элементов электрической сети/Повышение надежности оказываемых услуг в сфере электроэнергетики | нд | нд | нд | 0 | 0.114
1.2.2.1.23 | ВЛ (КЛ)-0,4 кВ от ТП-41 вынос сетей согласно договора о возмещении затрат (Балаковские ГЭС) | Р_ВЛ0157 | 0.28 | Сводный расчет | 0.28 | нд | нд | нд | 0.28 | 0.23298 | 2025 | 0.28 | Реконструкция элементов электрической сети/Повышение надежности оказываемых услуг в сфере электроэнергетики | нд | нд | нд | 0 | 0.215
1.2.2.1.24 | ВЛ-10 кВ Ф-1036 ПС Хопер-1 (КТП) вынос сетей согласно договора о возмещении затрат (Балашовские МЭС) | Р_ВЛ0158 | 0.788 | Сводный расчет | 0.788 | нд | нд | нд | 0.788 | 0.65684 | 2025 | 0.788 | Реконструкция элементов электрической сети/Повышение надежности оказываемых услуг в сфере электроэнергетики | нд | нд | нд | 0 | 0
1.2.2.1.25 | ВЛ-10 кВ Ф-1036 ПС Хопер-1 (ТМ) вынос сетей согласно договора о возмещении затрат (Балашовские МЭС) | Р_ВЛ0159 | 0.633 | Сводный расчет | 0.633 | нд | нд | нд | 0.633 | 0.5279 | 2025 | 0.633 | Реконструкция элементов электрической сети/Повышение надежности оказываемых услуг в сфере электроэнергетики | нд | нд | нд | 0 | 0
1.2.2.1.26 | ВЛ-6 кВ Ф-14 ПС «Балаковская» вынос сетей согласно договора о возмещении затрат (Балаковские ГЭС) | Р_ВЛ0160 | 0.109 | Сводный расчет | 0.109 | нд | нд | нд | 0.109 | 0.091 | 2025 | 0.109 | Реконструкция элементов электрической сети/Повышение надежности оказываемых услуг в сфере электроэнергетики | нд | нд | нд | 0 | 0.03
1.2.2.1.27 | ВЛ-6 кВ Ф-14 ПС «Балаковская» КТП-238 вынос сетей согласно договора о возмещении затрат (Балаковские ГЭС) | Р_ВЛ0161 | 0.126 | Сводный расчет | 0.126 | нд | нд | нд | 0.126 | 0.105 | 2025 | 0.126 | Реконструкция элементов электрической сети/Повышение надежности оказываемых услуг в сфере электроэнергетики | нд | нд | нд | 0 | 0
1.2.2.1.28 | ВЛ-6 кВ Ф-8 РП/ТП-17 замена провода на СИП Балаковские ГЭС | Р_ВЛ0162 | 4.523 | Сводный расчет | 4.523 | нд | нд | 4.523 | нд | 3.707 | 2026 | 4.523 | Реконструкция элементов электрической сети/Повышение надежности оказываемых услуг в сфере электроэнергетики | нд | нд | нд | 0 | 2.255
1.2.2.1.29 | ВЛ-6 кВ Ф-17 от ТП-56 до оп. №17-04/20 замена опор, монтаж провода Вольские ГЭС | Р_ВЛ0163 | 3.818 | Сводный расчет | 3.818 | нд | нд | 3.818 | нд | 3.129 | 2026 | 3.818 | Реконструкция элементов электрической сети/Повышение надежности оказываемых услуг в сфере электроэнергетики | нд | нд | нд | 0 | 1.3123
1.2.2.1.30 | ВЛ-0,4 кВ ТП-56А ф-2, ф-3 замена опор, монтаж провода Вольские ГЭС | Р_ВЛ0164 | 2.321 | Сводный расчет | 2.321 | нд | нд | 2.321 | нд | 1.903 | 2026 | 2.321 | Реконструкция элементов электрической сети/Повышение надежности оказываемых услуг в сфере электроэнергетики | нд | нд | нд | 0 | 2.854
1.2.2.1.31 | ВЛ-0,4 кВ КТП-97 ф-1 замена опор, замена провода на СИП Новоузенские МЭС | Р_ВЛ0165 | 0.683 | Сводный расчет | 0.683 | нд | нд | 0.683 | нд | 0.56 | 2026 | 0.683 | Реконструкция элементов электрической сети/Повышение надежности оказываемых услуг в сфере электроэнергетики | нд | нд | нд | 0 | 1.204
1.2.2.1.32 | ВЛ-0,4 кВ КТП-119 ф.1, ф.2, ф.3 замена опор, замена провода на СИП Озинские МЭС | Р_ВЛ0166 | 1.722 | Сводный расчет | 1.722 | нд | нд | 1.722 | нд | 1.453 | 2026 | 1.772 | Реконструкция элементов электрической сети/Повышение надежности оказываемых услуг в сфере электроэнергетики | нд | нд | нд | 0 | 3.068
1.2.2.1.33 | ВЛ-0,4 кВ от ЗТП-175 ф-5 замена опор, замена провода на СИП Ровенское отделение ЭМЭС | Р_ВЛ0167 | 0.876 | Сводный расчет | 0.876 | нд | нд | 0.876 | нд | 0.718 | 2026 | 0.876 | Реконструкция элементов электрической сети/Повышение надежности оказываемых услуг в сфере электроэнергетики | нд | нд | нд | 0 | 1.19
1.2.2.1.34 | ВЛ-0,4 кВ ТП-10 ф-1, ф-2, ф-4, ф-5 замена провода на СИП Балаковские ГЭС | Р_ВЛ0168 | 11.203 | Сводный расчет | 11.203 | нд | нд | 11.203 | нд | 9.336 | 2027 | 11.203 | Реконструкция элементов электрической сети/Повышение надежности оказываемых услуг в сфере электроэнергетики | нд | нд | нд | 10.574 | 10.574
1.2.2.1.35 | ВЛ-0,4 кВ ГКТП-41 ф-1 замена опор, замена провода на СИП Калининское отделение | Р_ВЛ0169 | 2.467 | Сводный расчет | 2.467 | нд | нд | 2.467 | нд | 2.056 | 2027 | 2.467 | Реконструкция элементов электрической сети/Повышение надежности оказываемых услуг в сфере электроэнергетики | нд | нд | нд | 2.43 | 2.43
1.2.2.1.36 | Перевод нагрузок с ТП-156 и ТП-50 на КТП-42, замена опор, замена провода на СИП Озинские МЭС | Р_ВЛ0170 | 3.419 | Сводный расчет | 3.419 | нд | нд | 3.419 | нд | 2.849 | 2027 | 3.419 | Реконструкция элементов электрической сети/Повышение надежности оказываемых услуг в сфере электроэнергетики | нд | нд | нд | 2.75 | 2.75
1.2.2.1.37 | ВЛ-0,4 кВ ТП-47 ф-2 "ул.Заречная в ст.Мичурина" замена опор, замена провода на СИП Петровские ГЭС | Р_ВЛ0171 | 3.877 | Сводный расчет | 3.877 | нд | нд | 3.877 | нд | 3.231 | 2027 | 3.877 | Реконструкция элементов электрической сети/Повышение надежности оказываемых услуг в сфере электроэнергетики | нд | нд | нд | 3.095 | 3.095
1.2.2.1.38 | ВЛ-0,4 кВ от ТП-111 замена опор, замена провода на СИП Ртищевские ГЭС | Р_ВЛ0172 | 4.21 | Сводный расчет | 4.21 | нд | нд | 4.21 | нд | 3.508 | 2027 | 4.21 | Реконструкция элементов электрической сети/Повышение надежности оказываемых услуг в сфере электроэнергетики | нд | нд | нд | 3.505 | 3.505
1.2.2.1.39 | ВЛ-0,4 кВ ТП-11 ф-2, ф-3, ф-4 замена опор, замена провода на СИП Балаковские ГЭС | Р_ВЛ0173 | 7.4064 | Сводный расчет | 7.4064 | нд | нд | 7.4064 | нд | 6.172 | 2028 | 7.4064 | Реконструкция элементов электрической сети/Повышение надежности оказываемых услуг в сфере электроэнергетики | нд | нд | нд | 6.265 | 6.265
1.2.2.1.40 | ВЛ-0,4 кВ КТП-15 замена опор, замена провода на СИП Балаковские ГЭС | Р_ВЛ0174 | 2.5008 | Сводный расчет | 2.5008 | нд | нд | 2.5008 | нд | 2.084 | 2028 | 2.5008 | Реконструкция элементов электрической сети/Повышение надежности оказываемых услуг в сфере электроэнергетики | нд | нд | нд | 2.13 | 2.13
1.2.2.1.41 | ВЛ-0,4 кВ ТП-1.14.01 "Вольская" ф-2 замена опор, замена провода на СИП Балашовские МЭС | Р_ВЛ0175 | 4.4988 | Сводный расчет | 4.4988 | нд | нд | 4.4988 | нд | 3.749 | 2028 | 4.4988 | Реконструкция элементов электрической сети/Повышение надежности оказываемых услуг в сфере электроэнергетики | нд | нд | нд | 2.96 | 2.96
1.2.2.1.42 | ВЛ-0,4 кВ КТП-49 ф-2 замена опор, замена провода на СИП Калининское отделение | Р_ВЛ0176 | 2.6388 | Сводный расчет | 2.6388 | нд | нд | 2.6388 | нд | 2.199 | 2028 | 2.6388 | Реконструкция элементов электрической сети/Повышение надежности оказываемых услуг в сфере электроэнергетики | нд | нд | нд | 2.918 | 2.918
1.2.2.1.43 | ВЛ-0,4кВ КТП-49 ф-4 замена опор, замена провода на СИП Калининское отделение | Р_ВЛ0177 | 2.5716 | Сводный расчет | 2.5716 | нд | нд | 2.5716 | нд | 2.143 | 2028 | 2.5716 | Реконструкция элементов электрической сети/Повышение надежности оказываемых услуг в сфере электроэнергетики | нд | нд | нд | 2.752 | 2.752
1.2.2.1.44 | ВЛ-0,4 кВ ТП-16 ф-2 замена опор, замена провода на СИП Озинские МЭС | Р_ВЛ0178 | 2.7912 | Сводный расчет | 2.7912 | нд | нд | 2.7912 | нд | 2.326 | 2028 | 2.7912 | Реконструкция элементов электрической сети/Повышение надежности оказываемых услуг в сфере электроэнергетики | нд | нд | нд | 2.075 | 2.075
1.2.2.1.45 | ВЛ-0,4 кВ ТП-6 ф-3 "ул.Радищева в ст.Ломоносова" замена опор, замена провода на СИП Петровские ГЭС | Р_ВЛ0179 | 4.206 | Сводный расчет | 4.206 | нд | нд | 4.206 | нд | 3.505 | 2028 | 4.206 | Реконструкция элементов электрической сети/Повышение надежности оказываемых услуг в сфере электроэнергетики | нд | нд | нд | 2.77 | 2.77
1.2.2.1.46 | ВЛ-0,4 кВ от ТП-103 замена опор, замена провода на СИП Ртищевские ГЭС | Р_ВЛ0180 | 4.7508 | Сводный расчет | 4.7508 | нд | нд | 4.7508 | нд | 3.959 | 2028 | 4.7508 | Реконструкция элементов электрической сети/Повышение надежности оказываемых услуг в сфере электроэнергетики | нд | нд | нд | 4.28 | 4.28
1.2.2.1.47 | Участок ВЛ-0,4 кВ ТП-4-144 УО по ул. Вокзальная от 1 м/р-на до ул. Саратовское шоссе инв. №170-НО (ООО "ПМК") вынос сетей согласно договора о возмещении затрат | Q_ВЛ0181 | 6.046 | Сводный расчет | 6.046 | нд | нд | 6.046 | нд | 4.956 | 2026 | 6.046 | Реконструкция элементов электрической сети/Повышение надежности оказываемых услуг в сфере электроэнергетики | нд | нд | нд | 0 | 0.736
1.2.2.1.48 | ВЛ-0,4 кВ ТП-19 ф-5 замена опор, замена провода на СИП Аткарские ГЭС | Q_ВЛ0182 | 3.828 | Сводный расчет | 3.828 | нд | нд | 3.828 | нд | 3.137 | 2029 | 3.828 | Реконструкция элементов электрической сети/Повышение надежности оказываемых услуг в сфере электроэнергетики | нд | нд | нд | 0 | 1.4
1.2.2.1.49 | ВЛ-0,4 кВ ТП-45 замена опор, замена провода на СИП Аткарские ГЭС | Q_ВЛ0183 | 2.999 | Сводный расчет | 2.999 | нд | нд | 2.999 | нд | 2.458 | 2029 | 2.999 | Реконструкция элементов электрической сети/Повышение надежности оказываемых услуг в сфере электроэнергетики | нд | нд | нд | 0 | 1.19
1.2.2.1.50 | ВЛ-0,4 кВ ф-1 КТП-9 замена опор, замена провода на СИП Калининское от-ние БМЭС | Q_ВЛ0184 | 3.884 | Сводный расчет | 3.884 | нд | нд | 3.884 | нд | 3.184 | 2029 | 3.884 | Реконструкция элементов электрической сети/Повышение надежности оказываемых услуг в сфере электроэнергетики | нд | нд | нд | 0 | 3.282
1.2.2.1.51 | ВЛ-0,4 кВ ТП-32 "Поселок" замена опор, замена провода на СИП Петровские ГЭС | Q_ВЛ0185 | 11.885 | Сводный расчет | 11.885 | нд | нд | 11.885 | нд | 9.741 | 2029 | 11.885 | Реконструкция элементов электрической сети/Повышение надежности оказываемых услуг в сфере электроэнергетики | нд | нд | нд | 0 | 4.69
1.2.2.1.52 | ВЛ-0,4 кВ ТП-13 ф-3 замена опор, замена провода на СИП Пугачевские ГЭС | Q_ВЛ0186 | 6.723 | Сводный расчет | 6.723 | нд | нд | 6.723 | нд | 5.51 | 2029 | 6.723 | Реконструкция элементов электрической сети/Повышение надежности оказываемых услуг в сфере электроэнергетики | нд | нд | нд | 0 | 3.65
1.2.2.1.53 | ВЛ-0,4 кВ ТП-80 ф-3 замена опор, замена провода на СИП Пугачевские ГЭС | Q_ВЛ0187 | 4.542 | Сводный расчет | 4.542 | нд | нд | 4.542 | нд | 3.723 | 2029 | 4.542 | Реконструкция элементов электрической сети/Повышение надежности оказываемых услуг в сфере электроэнергетики | нд | нд | нд | 0 | 2.24
1.2.2.1.54 | ВЛ-6 кВ Ф-25 ПС "Новая" по ул. Трембицкая замена опор, замена провода на СИП Энгельсские МЭС | Q_ВЛ0188 | 2.836 | Сводный расчет | 2.836 | нд | нд | 2.836 | нд | 2.324 | 2029 | 2.836 | Реконструкция элементов электрической сети/Повышение надежности оказываемых услуг в сфере электроэнергетики | нд | нд | нд | 0 | 0.24
1.2.2.2 | Модернизация, техническое перевооружение линий электропередачи, всего, в том числе: | Г | 93.364 | нд | 93.364 | 0 | 0 | 93.269 | 0.095 | 77.4742 | нд | нд | нд | нд | нд | нд | 13.77 | 16.909
1.2.2.2.1 | КЛ-10 кВ от ТП-83 до ТП-28 замена силового кабеля, прокол Аткарские ГЭС | L_КЛ0045 | 1.3128 | Сводный расчет | 1.3128 | нд | нд | 1.3128 | нд | 1.0936 | 2025 | 1.3128 | Реконструкция элементов электрической сети/Повышение надежности оказываемых услуг в сфере электроэнергетики | нд | нд | нд | 0.3 | 0.3
1.2.2.2.2 | КЛ-10 кВ от ТП 4-17 до ТП 4-18 замена силового кабеля Балаковские ГЭС | L_КЛ0053 | 1.8924 | Сводный расчет | 1.8924 | нд | нд | 1.8924 | нд | 1.5768 | 2025 | 1.8924 | Реконструкция элементов электрической сети/Повышение надежности оказываемых услуг в сфере электроэнергетики | нд | нд | нд | 0.342 | 0.342
1.2.2.2.3 | КЛ-10 кВ Ф-«1023» замена силового кабеля Петровские ГЭС | L_КЛ0058 | 2.4552 | Сводный расчет | 2.4552 | нд | нд | 2.4552 | нд | 2.046 | 2025 | 2.4552 | Реконструкция элементов электрической сети/Повышение надежности оказываемых услуг в сфере электроэнергетики | нд | нд | нд | 0.72 | 0.72
1.2.2.2.4 | КЛ-6 кВ от ТП-82 до ТП-83 замена силового кабеля Балаковские ГЭС | L_КЛ0060 | 1.935 | Сводный расчет | 1.935 | нд | нд | 1.935 | нд | 1.586 | 2026 | 1.935 | Реконструкция элементов электрической сети/Повышение надежности оказываемых услуг в сфере электроэнергетики | нд | нд | нд | 0.325 | 0.325
1.2.2.2.5 | КЛ-6 кВ от ТП-83 до ТП-84 замена силового кабеля Балаковские ГЭС | L_КЛ0061 | 1.503 | Сводный расчет | 1.503 | нд | нд | 1.503 | нд | 1.232 | 2026 | 1.503 | Реконструкция элементов электрической сети/Повышение надежности оказываемых услуг в сфере электроэнергетики | нд | нд | нд | 0.255 | 0.255
1.2.2.2.6 | КЛ-6 кВ от ТП-84 до ТП-80 замена силового кабеля Балаковские ГЭС | L_КЛ0062 | 2.494 | Сводный расчет | 2.494 | нд | нд | 2.494 | нд | 2.044 | 2026 | 2.494 | Реконструкция элементов электрической сети/Повышение надежности оказываемых услуг в сфере электроэнергетики | нд | нд | нд | 0.455 | 0.455
1.2.2.2.7 | КЛ-6 кВ от ТП-90 до ТП-91 замена силового кабеля Балаковские ГЭС | L_КЛ0063 | 1.895 | Сводный расчет | 1.895 | нд | нд | 1.895 | нд | 1.553 | 2026 | 1.895 | Реконструкция элементов электрической сети/Повышение надежности оказываемых услуг в сфере электроэнергетики | нд | нд | нд | 0.31 | 0.31
1.2.2.2.8 | КЛ-6 кВ от ТП-91 до ТП-83 замена силового кабеля Балаковские ГЭС | L_КЛ0064 | 3.452 | Сводный расчет | 3.452 | нд | нд | 3.452 | нд | 2.83 | 2026 | 3.452 | Реконструкция элементов электрической сети/Повышение надежности оказываемых услуг в сфере электроэнергетики | нд | нд | нд | 0.54 | 0.54
1.2.2.2.9 | КЛ-10 кВ Ф-«от ТП-79 до ТП-62» замена силового кабеля Петровские ГЭС | L_КЛ0067 | 1.21 | Сводный расчет | 1.21 | нд | нд | 1.21 | нд | 0.991 | 2026 | 1.21 | Реконструкция элементов электрической сети/Повышение надежности оказываемых услуг в сфере электроэнергетики | нд | нд | нд | 0.36 | 0.4
1.2.2.2.10 | КЛ-10 кВ от ТП-8 ячейка №2 до ТП-46 ячейка №7 замена силового кабеля, прокол Балаковские ГЭС | О_КЛ0079 | 1.2612 | Сводный расчет | 1.2612 | нд | нд | 1.2612 | нд | 1.0508 | 2025 | 1.2612 | Реконструкция элементов электрической сети/Повышение надежности оказываемых услуг в сфере электроэнергетики | нд | нд | нд | 0.26 | 0.26
1.2.2.2.11 | КЛ-10 кВ от ТП-8 ячейка №1 до ТП-47 ячейка №3 замена силового кабеля, прокол Балаковские ГЭС | О_КЛ0080 | 2.3028 | Сводный расчет | 2.3028 | нд | нд | 2.3028 | нд | 1.9192 | 2025 | 2.3028 | Реконструкция элементов электрической сети/Повышение надежности оказываемых услуг в сфере электроэнергетики | нд | нд | нд | 0.42 | 0.42
1.2.2.2.12 | КЛ-10 кВ от ТП-25 ячейка №2 до ТП-46 ячейка №6 замена силового кабеля, прокол Балаковские ГЭС | О_КЛ0081 | 1.4676 | Сводный расчет | 1.4676 | нд | нд | 1.4676 | нд | 1.2231 | 2025 | 1.4676 | Реконструкция элементов электрической сети/Повышение надежности оказываемых услуг в сфере электроэнергетики | нд | нд | нд | 0.285 | 0.285
1.2.2.2.13 | КЛ-10 кВ от ТП-25 ячейка №4 до ТП-28 ячейка №2 замена силового кабеля, прокол Балаковские ГЭС | О_КЛ0082 | 3.37 | Сводный расчет | 3.37 | нд | нд | 3.37 | нд | 2.808 | 2025 | 3.37 | Реконструкция элементов электрической сети/Повышение надежности оказываемых услуг в сфере электроэнергетики | нд | нд | нд | 0.615 | 0.615
1.2.2.2.14 | КЛ-10 кВ от ТП 4-18 ячейка №3 до ТП 4-19 ячейка №4 замена силового кабеля, прокол Балаковские ГЭС | О_КЛ0083 | 1.5384 | Сводный расчет | 1.5384 | нд | нд | 1.5384 | нд | 1.2822 | 2025 | 1.5384 | Реконструкция элементов электрической сети/Повышение надежности оказываемых услуг в сфере электроэнергетики | нд | нд | нд | 0.285 | 0.285
1.2.2.2.15 | КЛ-6 кВ Ф-10 от ПС 35/6кВ "Вольская 35"до ТП-3 замена силового кабеля Вольские ГЭС | О_КЛ0084 | 0.8208 | Сводный расчет | 0.8208 | нд | нд | 0.8208 | нд | 0.68444 | 2025 | 0.8208 | Реконструкция элементов электрической сети/Повышение надежности оказываемых услуг в сфере электроэнергетики | нд | нд | нд | 0.23 | 0.23
1.2.2.2.16 | КЛ-6 кВ Ф-643 от КТП-17 до РП-4 замена силового кабеля, прокол Энгельсские МЭС | О_КЛ0085 | 2.9496 | Сводный расчет | 2.9496 | нд | нд | 2.9496 | нд | 2.4577 | 2025 | 2.9496 | Реконструкция элементов электрической сети/Повышение надежности оказываемых услуг в сфере электроэнергетики | нд | нд | нд | 0.69 | 0.69
1.2.2.2.17 | КЛ-6 кВ Ф-11 ПС Причалы, от КТП-395 до КТП-331А, от КТП-331А до КТП-332А замена силового кабеля, прокол Энгельсские МЭС | О_КЛ0086 | 1.4196 | Сводный расчет | 1.4196 | нд | нд | 1.4196 | нд | 1.1829 | 2025 | 1.4196 | Реконструкция элементов электрической сети/Повышение надежности оказываемых услуг в сфере электроэнергетики | нд | нд | нд | 0.365 | 0.365
1.2.2.2.18 | КЛ-6 кВ от ПС Энгельсская Ф-22А,Б до РП-3, Ф-33АБ до РП-3 замена силового кабеля, прокол Энгельсские МЭС | О_КЛ0087 | 6.8772 | Сводный расчет | 6.8772 | нд | нд | 6.8772 | нд | 5.7307 | 2025 | 6.8772 | Реконструкция элементов электрической сети/Повышение надежности оказываемых услуг в сфере электроэнергетики | нд | нд | нд | 1.323 | 1.323
1.2.2.2.19 | КЛ-0,4 кВ ТП-23, ТП-1113, ТП-1112 замена ветхих КЛ на СИП Энгельсские МЭС | О_КЛ0088 | 0.9816 | Сводный расчет | 0.9816 | нд | нд | 0.9816 | нд | 0.81835 | 2025 | 0.9816 | Реконструкция элементов электрической сети/Повышение надежности оказываемых услуг в сфере электроэнергетики | нд | нд | нд | 0.715 | 0.715
1.2.2.2.20 | КЛ-10 кВ от РП4 до ТП1 Фестивальная вынос сетей согласно договора о возмещении затрат (Балашовские МЭС) | Р_КЛ0151 | 0.095 | Сводный расчет | 0.095 | нд | нд | нд | 0.095 | 0.079344 | 2025 | 0.095 | Реконструкция элементов электрической сети/Повышение надежности оказываемых услуг в сфере электроэнергетики | нд | нд | нд | 0 | 0.055
1.2.2.2.21 | КЛ-6 кВ Ф-723 от ПС Урицкая - ТП-335 замена силового кабеля Энгельсские МЭС | Р_КЛ0152 | 2.022 | Сводный расчет | 2.022 | нд | нд | 2.022 | нд | 1.658 | 2026 | 2.022 | Реконструкция элементов электрической сети/Повышение надежности оказываемых услуг в сфере электроэнергетики | нд | нд | нд | 0 | 0.48
1.2.2.2.22 | КЛ-6 кВ Ф-706 от ПС Урицкая - ТП-335 замена силового кабеля Энгельсские МЭС | Р_КЛ0153 | 2.024 | Сводный расчет | 2.024 | нд | нд | 2.024 | нд | 1.659 | 2026 | 2.024 | Реконструкция элементов электрической сети/Повышение надежности оказываемых услуг в сфере электроэнергетики | нд | нд | нд | 0 | 0.48
1.2.2.2.23 | КЛ-6 кВ Ф-704 от ПС Урицкая - ТП-337 замена силового кабеля Энгельсские МЭС | Р_КЛ0154 | 2.127 | Сводный расчет | 2.127 | нд | нд | 2.127 | нд | 1.743 | 2026 | 2.127 | Реконструкция элементов электрической сети/Повышение надежности оказываемых услуг в сфере электроэнергетики | нд | нд | нд | 0 | 0.5
1.2.2.2.24 | КЛ-6 кВ Ф-747 от ПС Урицкая - ТП-338 замена силового кабеля Энгельсские МЭС | Р_КЛ0155 | 2.127 | Сводный расчет | 2.127 | нд | нд | 2.127 | нд | 1.743 | 2026 | 2.127 | Реконструкция элементов электрической сети/Повышение надежности оказываемых услуг в сфере электроэнергетики | нд | нд | нд | 0 | 0.5
1.2.2.2.25 | КЛ-6 кВ Ф-728 от ПС Урицкая - ТП-336 замена силового кабеля Энгельсские МЭС | Р_КЛ0156 | 2.127 | Сводный расчет | 2.127 | нд | нд | 2.127 | нд | 1.743 | 2026 | 2.127 | Реконструкция элементов электрической сети/Повышение надежности оказываемых услуг в сфере электроэнергетики | нд | нд | нд | 0 | 0.5
1.2.2.2.26 | Замена ветхих КЛЭП-0,4 кВ от ТП-103, ТП-Волоха замена силового кабеля Энгельсские МЭС | Р_КЛ0157 | 1.044 | Сводный расчет | 1.044 | нд | нд | 1.044 | нд | 0.856 | 2026 | 1.044 | Реконструкция элементов электрической сети/Повышение надежности оказываемых услуг в сфере электроэнергетики | нд | нд | нд | 0 | 0.584
1.2.2.2.27 | КЛ-10 кВ РП-6 ячейка №9 до ТП 3-1 ячейка №4 замена силового кабеля Балаковские ГЭС | Р_КЛ0158 | 5.6028 | Сводный расчет | 5.6028 | нд | нд | 5.6028 | нд | 4.669 | 2027 | 5.6028 | Реконструкция элементов электрической сети/Повышение надежности оказываемых услуг в сфере электроэнергетики | нд | нд | нд | 0.673 | 0.673
1.2.2.2.28 | КЛ-10 кВ РП-6 ячейка №10 - ТП 3-9 ячейка №2 замена силового кабеля Балаковские ГЭС | Р_КЛ0159 | 5.4948 | Сводный расчет | 5.4948 | нд | нд | 5.4948 | нд | 4.579 | 2027 | 5.4948 | Реконструкция элементов электрической сети/Повышение надежности оказываемых услуг в сфере электроэнергетики | нд | нд | нд | 0.66 | 0.66
1.2.2.2.29 | КЛ-10 кВ ТП 3-1 ячейка №3 - ТП 3-2 ячейка №5 замена силового кабеля Балаковские ГЭС | Р_КЛ0160 | 2.7324 | Сводный расчет | 2.7324 | нд | нд | 2.7324 | нд | 2.277 | 2027 | 2.7324 | Реконструкция элементов электрической сети/Повышение надежности оказываемых услуг в сфере электроэнергетики | нд | нд | нд | 0.335 | 0.335
1.2.2.2.30 | КЛ-10 кВ ТП 3-2 ячейка №8 - ТП 3-3 ячейка №1 замена силового кабеля Балаковские ГЭС | Р_КЛ0161 | 0.6528 | Сводный расчет | 0.6528 | нд | нд | 0.6528 | нд | 0.544 | 2027 | 0.6528 | Реконструкция элементов электрической сети/Повышение надежности оказываемых услуг в сфере электроэнергетики | нд | нд | нд | 0.08 | 0.08
1.2.2.2.31 | КЛ-10 кВ ТП 3-5 ячейка №2 - ТП 3-6 ячейка №4 замена силового кабеля Балаковские ГЭС | Р_КЛ0162 | 2.7732 | Сводный расчет | 2.7732 | нд | нд | 2.7732 | нд | 2.311 | 2027 | 2.7732 | Реконструкция элементов электрической сети/Повышение надежности оказываемых услуг в сфере электроэнергетики | нд | нд | нд | 0.34 | 0.34
1.2.2.2.32 | КЛ-6 кВ Ф-665, 664 от РП-6 замена силового кабеля Энгельсские МЭС | Р_КЛ0163 | 5.161 | Сводный расчет | 5.161 | нд | нд | 5.161 | нд | 4.301 | 2027 | 5.161 | Реконструкция элементов электрической сети/Повышение надежности оказываемых услуг в сфере электроэнергетики | нд | нд | нд | 0.62 | 0.62
1.2.2.2.33 | КЛ-6 кВ Ф- 660 от РП-6 замена силового кабеля Энгельсские МЭС | Р_КЛ0164 | 1.672 | Сводный расчет | 1.672 | нд | нд | 1.672 | нд | 1.393 | 2027 | 1.672 | Реконструкция элементов электрической сети/Повышение надежности оказываемых услуг в сфере электроэнергетики | нд | нд | нд | 0.21 | 0.21
1.2.2.2.34 | КЛ-10 кВ РП-11 ячейка №14 до ТП 6-4 ячейка №1 замена силового кабеля Балаковские ГЭС | Р_КЛ0165 | 3.7512 | Сводный расчет | 3.7512 | нд | нд | 3.7512 | нд | 3.126 | 2028 | 3.7512 | Реконструкция элементов электрической сети/Повышение надежности оказываемых услуг в сфере электроэнергетики | нд | нд | нд | 0.46 | 0.46
1.2.2.2.35 | КЛ-10 кВ ТП-7-1 ячейка №6 до ТП 9-3 ячейка №8 замена силового кабеля Балаковские ГЭС | Р_КЛ0166 | 1.794 | Сводный расчет | 1.794 | нд | нд | 1.794 | нд | 1.495 | 2028 | 1.794 | Реконструкция элементов электрической сети/Повышение надежности оказываемых услуг в сфере электроэнергетики | нд | нд | нд | 0.22 | 0.22
1.2.2.2.36 | КЛ-6 кВ ТП-58 ячейка №4 до ТП-59 ячейка №4 замена силового кабеля Балаковские ГЭС | Р_КЛ0167 | 2.6424 | Сводный расчет | 2.6424 | нд | нд | 2.6424 | нд | 2.202 | 2028 | 2.6424 | Реконструкция элементов электрической сети/Повышение надежности оказываемых услуг в сфере электроэнергетики | нд | нд | нд | 0.332 | 0.332
1.2.2.2.37 | КЛ-6 кВ ТП-59 ячейка №3 до ТП-56 ячейка №1 замена силового кабеля Балаковские ГЭС | Р_КЛ0168 | 0.6372 | Сводный расчет | 0.6372 | нд | нд | 0.6372 | нд | 0.531 | 2028 | 0.6372 | Реконструкция элементов электрической сети/Повышение надежности оказываемых услуг в сфере электроэнергетики | нд | нд | нд | 0.08 | 0.08
1.2.2.2.38 | 2КЛ-6 кВ ТП-56 ячейки №2, №3 до ТП-55 ячейки №1, №6 замена силового кабеля Балаковские ГЭС | Р_КЛ0169 | 1.6788 | Сводный расчет | 1.6788 | нд | нд | 1.6788 | нд | 1.399 | 2028 | 1.6788 | Реконструкция элементов электрической сети/Повышение надежности оказываемых услуг в сфере электроэнергетики | нд | нд | нд | 0.215 | 0.215
1.2.2.2.39 | Ф-101 от РП-10 к КТП-112 замена участка кабеля Энгельсские МЭС | Р_КЛ0170 | 1.9896 | Сводный расчет | 1.9896 | нд | нд | 1.9896 | нд | 1.658 | 2028 | 1.9896 | Реконструкция элементов электрической сети/Повышение надежности оказываемых услуг в сфере электроэнергетики | нд | нд | нд | 0.25 | 0.25
1.2.2.2.40 | Ф-12 от РП-20 до ТП-1142 замена участка Энгельсские МЭС | Р_КЛ0171 | 4.0776 | Сводный расчет | 4.0776 | нд | нд | 4.0776 | нд | 3.398 | 2028 | 4.0776 | Реконструкция элементов электрической сети/Повышение надежности оказываемых услуг в сфере электроэнергетики | нд | нд | нд | 0.5 | 0.5
1.2.3 | Развитие и модернизация учета электрической энергии (мощности), всего, в том числе: | Г | 221.5572 | нд | 221.5572 | 0 | 0 | 221.5572 | 0 | 183.569 | нд | нд | нд | нд | нд | нд | 0 | 0
1.2.3.1 | «Установка приборов учета, класс напряжения 6 (10) кВ, всего, в том числе:» | Г | 80.528 | нд | 80.528 | 0 | 0 | 80.528 | 0 | 66.0448 | нд | нд | нд | нд | нд | нд | 0 | 0
1.2.3.1.1 | Изготовление и установка ПКУ-6кВ в Марксовские ГЭС | О_ПКУ00014 | 0.3864 | Сводный расчет | 0.3864 | нд | нд | 0.3864 | нд | 0.32159 | 2025 | 0.3864 | Модернизация, создание комплексов учета электроэнергии, снижение потерь электроэнергии | нд | нд | нд | 0 | 0
1.2.3.1.2 | Изготовление и установка ПКУ-10кВ в Балашовские МЭС | О_ПКУ00015 | 0.3864 | Сводный расчет | 0.3864 | нд | нд | 0.3864 | нд | 0.32159 | 2025 | 0.3864 | Модернизация, создание комплексов учета электроэнергии, снижение потерь электроэнергии | нд | нд | нд | 0 | 0
1.2.3.1.3 | Изготовление и установка ПКУ-10кВ в Краснокутское отделение Энгельсских МЭС | О_ПКУ00016 | 0.3864 | Сводный расчет | 0.3864 | нд | нд | 0.3864 | нд | 0.32159 | 2025 | 0.3864 | Модернизация, создание комплексов учета электроэнергии, снижение потерь электроэнергии | нд | нд | нд | 0 | 0
1.2.3.1.4 | Приобретение и установка ПКУ-6 кВ в Марксовские ГЭС | Р_ПКУ00017 | 0.577 | Сводный расчет | 0.577 | нд | нд | 0.577 | нд | 0.473 | 2026 | 0.577 | Модернизация, создание комплексов учета электроэнергии, снижение потерь электроэнергии | нд | нд | нд | 0 | 0
1.2.3.1.5 | Приобретение и установка ПКУ-6 кВ в Пугачевские ГЭС | Р_ПКУ00018 | 0.577 | Сводный расчет | 0.577 | нд | нд | 0.577 | нд | 0.473 | 2026 | 0.577 | Модернизация, создание комплексов учета электроэнергии, снижение потерь электроэнергии | нд | нд | нд | 0 | 0
1.2.3.1.6 | Изготовление и установка ПКУ-6кВ в Пугачевские ГЭС | Р_ПКУ00019 | 0.541 | Сводный расчет | 0.541 | нд | нд | 0.541 | нд | 0.451 | 2027 | 0.541 | Модернизация, создание комплексов учета электроэнергии, снижение потерь электроэнергии | нд | нд | нд | 0 | 0
1.2.3.1.7 | Изготовление и установка ПКУ-6кВ в Энгельсские МЭС | Р_ПКУ00020 | 0.541 | Сводный расчет | 0.541 | нд | нд | 0.541 | нд | 0.451 | 2027 | 0.541 | Модернизация, создание комплексов учета электроэнергии, снижение потерь электроэнергии | нд | нд | нд | 0 | 0
1.2.3.1.8 | Изготовление и установка ПКУ-6кВ в Балаковские ГЭС | Р_ПКУ00021 | 0.5688 | Сводный расчет | 0.5688 | нд | нд | 0.5688 | нд | 0.474 | 2028 | 0.5688 | Модернизация, создание комплексов учета электроэнергии, снижение потерь электроэнергии | нд | нд | нд | 0 | 0
1.2.3.1.9 | Приобретение и установка приборов учёта 0,22 кВ | Q_ПУ00007 | 65.976 | Сводный расчет | 65.976 | нд | нд | 65.976 | нд | 54.079 | 2029 | 65.976 | Модернизация, создание комплексов учета электроэнергии, снижение потерь электроэнергии | нд | нд | нд | 0 | 0
1.2.3.1.10 | Приобретение и установка приборов учёта 0,4 кВ | Q_ПУ00008 | 10.588 | Сводный расчет | 10.588 | нд | нд | 10.588 | нд | 8.679 | 2029 | 10.588 | Модернизация, создание комплексов учета электроэнергии, снижение потерь электроэнергии | нд | нд | нд | 0 | 0
1.2.3.2 | «Установка приборов учета, класс напряжения 6 (10) кВ, всего, в том числе:» |  | 141.0292 | нд | 141.0292 | 0 | 0 | 141.0292 | 0 | 117.5242 | нд | нд | нд | нд | нд | нд | 0 | 0
1.2.3.2.1 | Приобретение и установка приборов учёта 0,22 кВ | Р_ПУ00001 | 0 | Сводный расчет | 0 | нд | нд | 0 | нд | 0 | 2026 | 0 | Модернизация, создание комплексов учета электроэнергии, снижение потерь электроэнергии | нд | нд | нд | 0 | 0
1.2.3.2.2 | Приобретение и установка приборов учёта 0,4 кВ | Р_ПУ00002 | 0 | Сводный расчет | 0 | нд | нд | 0 | нд | 0 | 2026 | 0 | Модернизация, создание комплексов учета электроэнергии, снижение потерь электроэнергии | нд | нд | нд | 0 | 0
1.2.3.2.3 | Приобретение и установка приборов учёта 0,22 кВ | Р_ПУ00003 | 59.426 | Сводный расчет | 59.426 | нд | нд | 59.426 | нд | 49.5217 | 2027 | 59.426 | Модернизация, создание комплексов учета электроэнергии, снижение потерь электроэнергии | нд | нд | нд | 0 | 0
1.2.3.2.4 | Приобретение и установка приборов учёта 0,4 кВ | Р_ПУ00004 | 9.537 | Сводный расчет | 9.537 | нд | нд | 9.537 | нд | 7.9473 | 2027 | 9.537 | Модернизация, создание комплексов учета электроэнергии, снижение потерь электроэнергии | нд | нд | нд | 0 | 0
1.2.3.2.5 | Приобретение и установка приборов учёта 0,22 кВ | Р_ПУ00005 | 62.1003 | Сводный расчет | 62.1003 | нд | нд | 62.1003 | нд | 51.7503 | 2028 | 62.1003 | Модернизация, создание комплексов учета электроэнергии, снижение потерь электроэнергии | нд | нд | нд | 0 | 0
1.2.3.2.6 | Приобретение и установка приборов учёта 0,4 кВ | Р_ПУ00006 | 9.9659 | Сводный расчет | 9.9659 | нд | нд | 9.9659 | нд | 8.3049 | 2028 | 9.9659 | Модернизация, создание комплексов учета электроэнергии, снижение потерь электроэнергии | нд | нд | нд | 0 | 0
1.6 | Прочие инвестиционные проекты, всего, в том числе: | Г | 282.187 | нд | 282.187 | 0 | 0 | 282.187 | 0 | 234.1218 | нд | нд | нд | нд | нд | нд | 0 | 0
1.6.1 | Комплект поисковый КП-500 исполнение 3 Марксовские ГЭС | L_ПРИБ0022 | 0 | Коммерческое предложение | 0 | нд | нд | 0 | нд | 0 | 2026 | 0 | Обновление приборов/спецтехники | нд | нд | нд | 0 | 0
1.6.2 | Приобретение тепловизоров в Аппарат управления АО "Облкоммунэнерго" | L_ПРИБ0024 | 0.436 | Коммерческое предложение | 0.436 | нд | нд | 0.436 | нд | 0.357 | 2026 | 0.428 | Обновление приборов/спецтехники | нд | нд | нд | 0 | 0
1.6.3 | ПСС 131. 18Э на шасси ГАЗ-С42R33 (Next) )7-местная кабина Аппарат управления | L_ТЕХ0021 | 13.61 | Коммерческое предложение | 13.61 | нд | нд | 13.61 | нд | 11.3417 | 2025 | 13.61 | Обновление приборов/спецтехники | нд | нд | нд | 0 | 0
1.6.4 | ПСС 131. 18Э на шасси ГАЗ-С42R33 (Next) )7-местная кабина Аппарат управления | L_ТЕХ0023 | 13.81 | Коммерческое предложение | 13.81 | нд | нд | 13.81 | нд | 11.508 | 2025 | 13.81 | Обновление приборов/спецтехники | нд | нд | нд | 0 | 0
1.6.5 | Трактор МТЗ БЕЛАРУС 82.1 Аппарат управления | L_ТЕХ0029 | 3.087 | Коммерческое предложение | 3.087 | нд | нд | 3.087 | нд | 2.53 | 2026 | 3.087 | Обновление приборов/спецтехники | нд | нд | нд | 0 | 0
1.6.6 | ГАЗ 27527-773 Аппарат управления | L_ТЕХ0030 | 0 | Коммерческое предложение | 0 | нд | нд | 0 | нд | 0 | 2026 | 0 | Обновление приборов/спецтехники | нд | нд | нд | 0 | 0
1.6.7 | ПСС 131. 18Э на шасси ГАЗ-С42R33 (Next) )7-местная кабина Аппарат управления | L_ТЕХ0031 | 14.03 | Коммерческое предложение | 14.03 | нд | нд | 14.03 | нд | 11.5 | 2026 | 14.03 | Обновление приборов/спецтехники | нд | нд | нд | 0 | 0
1.6.8 | ПСС 131. 18Э на шасси ГАЗ-С42R33 (Next) )7-местная кабина Аппарат управления | L_ТЕХ0032 | 14.03 | Коммерческое предложение | 14.03 | нд | нд | 14.03 | нд | 11.5 | 2026 | 14.03 | Обновление приборов/спецтехники | нд | нд | нд | 0 | 0
1.6.9 | Многофункциональный испытательный комплекс РЕТОМ-21 для службы РЗА и ЭТЛ Аппарата Управления | О_ПРИБ0048 | 1.5348 | Коммерческое предложение | 1.5348 | нд | нд | 1.5348 | нд | 1.279 | 2025 | 1.5348 | Обновление приборов/спецтехники | нд | нд | нд | 0 | 0
1.6.10 | Приобретение микроомметра в Вольские ГЭС | О_ПРИБ0049 | 0.1644 | Коммерческое предложение | 0.1644 | нд | нд | 0.1644 | нд | 0.137 | 2025 | 0.1644 | Обновление приборов/спецтехники | нд | нд | нд | 0 | 0
1.6.11 | Приобретение устройств испытательных в Энгельсские МЭС | О_ПРИБ0050 | 0.336 | Коммерческое предложение | 0.336 | нд | нд | 0.336 | нд | 0.28 | 2025 | 0.336 | Обновление приборов/спецтехники | нд | нд | нд | 0 | 0
1.6.12 | Приобретение магазинов нагрузок в ЦМЛ АО "Облкоммунэнерго" | О_ПРИБ0051 | 0.5328 | Коммерческое предложение | 0.5328 | нд | нд | 0.5328 | нд | 0.444 | 2025 | 0.5328 | Обновление приборов/спецтехники | нд | нд | нд | 0 | 0
1.6.13 | Приобретение вольтамперфазометра в Марксовские ГЭС | О_ПРИБ0052 | 0.126 | Коммерческое предложение | 0.126 | нд | нд | 0.126 | нд | 0.105 | 2025 | 0.126 | Обновление приборов/спецтехники | нд | нд | нд | 0 | 0
1.6.14 | Приобретение вольтамперфазометра в СГМ АО "Облкоммунэнерго" | О_ПРИБ0053 | 0.126 | Коммерческое предложение | 0.126 | нд | нд | 0.126 | нд | 0.105 | 2025 | 0.126 | Обновление приборов/спецтехники | нд | нд | нд | 0 | 0
1.6.15 | ГАЗ 2752 Аппарат управления | О_ТЕХ0020 | 2.366 | Коммерческое предложение | 2.366 | нд | нд | 2.366 | нд | 1.9717 | 2025 | 2.366 | Обновление приборов/спецтехники | нд | нд | нд | 0 | 0
1.6.16 | Автокран на базе Камаз Аппарат управления | О_ТЕХ0021 | 10.922 | Коммерческое предложение | 10.922 | нд | нд | 10.922 | нд | 9.1017 | 2025 | 10.922 | Обновление приборов/спецтехники | нд | нд | нд | 0 | 0
1.6.17 | ГАЗ 231073 Аппарат управления | О_ТЕХ0022 | 2.387 | Коммерческое предложение | 2.387 | нд | нд | 2.387 | нд | 1.989 | 2025 | 2.387 | Обновление приборов/спецтехники | нд | нд | нд | 0 | 0
1.6.18 | Передвижная электротехническая лаборатория Аппарат управления | О_ТЕХ0023 | 26.9 | Коммерческое предложение | 26.9 | нд | нд | 26.9 | нд | 22.417 | 2025 | 26.9 | Обновление приборов/спецтехники | нд | нд | нд | 0 | 0
1.6.19 | Станок лазерной резки металла ФП "Энергоремонт" | О_ПРИБ0054 | 4.338 | Коммерческое предложение | 4.338 | нд | нд | 4.338 | нд | 3.6155 | 2025 | 4.338 | Обновление приборов/спецтехники | нд | нд | нд | 0 | 0
1.6.20 | Приспособление для скручивания шин станка ЧПУ ФП "Энергоремонт" | О_ПРИБ0055 | 0.1466 | Коммерческое предложение | 0.1466 | нд | нд | 0.1466 | нд | 0.12219 | 2025 | 0.1466 | Обновление приборов/спецтехники | нд | нд | нд | 0 | 0
1.6.21 | Кабелеискатель ООО Техно-Ас УСПЕХ КБИ 309Н Вольск | Р_ПРИБ0056 | 0.153 | Коммерческое предложение | 0.153 | нд | нд | 0.153 | нд | 0.125 | 2026 | 0.153 | Обновление приборов/спецтехники | нд | нд | нд | 0 | 0
1.6.22 | Камаз 65117-3010-48 + КМУ Palfinger Инман IT-150 (ИТ-150) Аппарат управления | Р_ТЕХ0024 | 17.13 | Коммерческое предложение | 17.13 | нд | нд | 17.13 | нд | 14.041 | 2026 | 17.13 | Обновление приборов/спецтехники | нд | нд | нд | 0 | 0
1.6.23 | ПСС 131.18Э на шасси ГАЗ-С42R33 (Next) Аппарат управления | Р_ТЕХ0025 | 14.03 | Коммерческое предложение | 14.03 | нд | нд | 14.03 | нд | 11.5 | 2026 | 14.03 | Обновление приборов/спецтехники | нд | нд | нд | 0 | 0
1.6.24 | ГАЗ 231073 Аппарат управления | Р_ТЕХ0026 | 2.542 | Коммерческое предложение | 2.542 | нд | нд | 2.542 | нд | 2.084 | 2026 | 2.542 | Обновление приборов/спецтехники | нд | нд | нд | 0 | 0
1.6.25 | ГАЗ 231073 Аппарат управления | Р_ТЕХ0027 | 2.542 | Коммерческое предложение | 2.542 | нд | нд | 2.542 | нд | 2.084 | 2026 | 2.542 | Обновление приборов/спецтехники | нд | нд | нд | 0 | 0
1.6.26 | ГАЗ 231073 Аппарат управления | Р_ТЕХ0028 | 2.542 | Коммерческое предложение | 2.542 | нд | нд | 2.542 | нд | 2.084 | 2026 | 2.542 | Обновление приборов/спецтехники | нд | нд | нд | 0 | 0
1.6.27 | ГАЗ 231073 Аппарат управления | Р_ТЕХ0029 | 2.542 | Коммерческое предложение | 2.542 | нд | нд | 2.542 | нд | 2.084 | 2026 | 2.542 | Обновление приборов/спецтехники | нд | нд | нд | 0 | 0
1.6.28 | ГАЗ 231073 Аппарат управления | Р_ТЕХ0030 | 0 | Коммерческое предложение | 0 | нд | нд | 0 | нд | 0 | 2026 | 0 | Обновление приборов/спецтехники | нд | нд | нд | 0 | 0
1.6.29 | Аппарат лазерной сварки, резки и чистки металла ФП "Энергоремонт" | Р_ПРИБ0057 | 0 | Коммерческое предложение | 0 | нд | нд | 0 | нд | 0 | 2026 | 0 | Обновление приборов/спецтехники | нд | нд | нд | 0 | 0
1.6.30 | Приобретение РЕТОМ-21 Петровские ГЭС | Р_ПРИБ0058 | 2.342 | Коммерческое предложение | 2.342 | нд | нд | 2.342 | нд | 1.952 | 2027 | 2.342 | Обновление приборов/спецтехники | нд | нд | нд | 0 | 0
1.6.31 | Приобретение поверительного оборудования в ЦМЛ: Калибратор КС-100к0-5Т0 Аппарат Управления | Р_ПРИБ0059 | 2.806 | Коммерческое предложение | 2.806 | нд | нд | 2.806 | нд | 2.338 | 2027 | 2.806 | Обновление приборов/спецтехники | нд | нд | нд | 0 | 0
1.6.32 | ГАЗ 231073 Аппарат Управления | Р_ТЕХ0031 | 2.39 | Коммерческое предложение | 2.39 | нд | нд | 2.39 | нд | 1.992 | 2027 | 2.39 | Обновление приборов/спецтехники | нд | нд | нд | 0 | 0
1.6.33 | ПСС 131. 18Э на шасси ГАЗ-С42R33 (Next) )7-местная кабина Аппарат Управления | Р_ТЕХ0032 | 13.8 | Коммерческое предложение | 13.8 | нд | нд | 13.8 | нд | 11.5 | 2027 | 13.8 | Обновление приборов/спецтехники | нд | нд | нд | 0 | 0
1.6.34 | ГАЗ 231073 Аппарат Управления | Р_ТЕХ0033 | 2.39 | Коммерческое предложение | 2.39 | нд | нд | 2.39 | нд | 1.992 | 2027 | 2.39 | Обновление приборов/спецтехники | нд | нд | нд | 0 | 0
1.6.35 | ПСС 131. 18Э на шасси ГАЗ-С42R33 (Next) )7-местная кабина Аппарат Управления | Р_ТЕХ0034 | 13.8 | Коммерческое предложение | 13.8 | нд | нд | 13.8 | нд | 11.5 | 2027 | 13.8 | Обновление приборов/спецтехники | нд | нд | нд | 0 | 0
1.6.36 | ПСС 131. 22Э на шасси ГАЗ-С42R33 (Next) )7-местная кабина Аппарат Управления | Р_ТЕХ0035 | 14.64 | Коммерческое предложение | 14.64 | нд | нд | 14.64 | нд | 12.2 | 2027 | 14.64 | Обновление приборов/спецтехники | нд | нд | нд | 0 | 0
1.6.37 | Навесное оборудование для мини погрузчика ANT-750 (щетка дорожная с принудительным орошением) Аппарат Управления | Р_ТЕХ0036 | 0.528 | Коммерческое предложение | 0.528 | нд | нд | 0.528 | нд | 0.44 | 2027 | 0.528 | Обновление приборов/спецтехники | нд | нд | нд | 0 | 0
1.6.38 | Печь термодиффузионного цинкования модель 1500 Энергоремонт | Р_ПРИБ0060 | 3.942 | Коммерческое предложение | 3.942 | нд | нд | 3.942 | нд | 3.285 | 2027 | 3.942 | Обновление приборов/спецтехники | нд | нд | нд | 0 | 0
1.6.39 | Станок гибочный с ЧПУ 2500 мм Энергоремонт | Р_ПРИБ0061 | 5.639 | Коммерческое предложение | 5.639 | нд | нд | 5.639 | нд | 4.699 | 2027 | 5.639 | Обновление приборов/спецтехники | нд | нд | нд | 0 | 0
1.6.40 | Приобретение комплекс трассопоисковый "Сталкер" 80-24 (встроенный GPS/ГЛОНАСС модуль, Li-Ion) Энгельсские МЭС | Р_ПРИБ0062 | 0.4068 | Коммерческое предложение | 0.4068 | нд | нд | 0.4068 | нд | 0.339 | 2028 | 0.4068 | Обновление приборов/спецтехники | нд | нд | нд | 0 | 0
1.6.41 | Приобретение поверительного оборудования в ЦМЛ: Установка УППУ-МЭ 3.1КМ-С (базовый комплект) | Р_ПРИБ0063 | 5.76 | Коммерческое предложение | 5.76 | нд | нд | 5.76 | нд | 4.8 | 2028 | 5.76 | Обновление приборов/спецтехники | нд | нд | нд | 0 | 0
1.6.42 | ПСС 131. 18Э на шасси ГАЗ-С42R33 (Next) )7-местная кабина Аппарат Управления | Р_ПРИБ0064 | 14.49 | Коммерческое предложение | 14.49 | нд | нд | 14.49 | нд | 12.075 | 2028 | 14.49 | Обновление приборов/спецтехники | нд | нд | нд | 0 | 0
1.6.43 | ГАЗ 231073 Аппарат Управления | Р_ПРИБ0065 | 2.4612 | Коммерческое предложение | 2.4612 | нд | нд | 2.4612 | нд | 2.051 | 2028 | 2.4612 | Обновление приборов/спецтехники | нд | нд | нд | 0 | 0
1.6.44 | ПСС 131. 18Э на шасси ГАЗ-С42R33 (Next) )7-местная кабина Аппарат Управления | Р_ПРИБ0066 | 14.49 | Коммерческое предложение | 14.49 | нд | нд | 14.49 | нд | 12.075 | 2028 | 14.49 | Обновление приборов/спецтехники | нд | нд | нд | 0 | 0
1.6.45 | ГАЗ 231073 Аппарат Управления | Р_ПРИБ0067 | 2.4612 | Коммерческое предложение | 2.4612 | нд | нд | 2.4612 | нд | 2.051 | 2028 | 2.4612 | Обновление приборов/спецтехники | нд | нд | нд | 0 | 0
1.6.46 | ПСС 131. 18Э на шасси ГАЗ-С42R33 (Next) )7-местная кабина Аппарат Управления | Р_ПРИБ0068 | 14.49 | Коммерческое предложение | 14.49 | нд | нд | 14.49 | нд | 12.075 | 2028 | 14.49 | Обновление приборов/спецтехники | нд | нд | нд | 0 | 0
1.6.47 | ГАЗ 231073 Аппарат Управления | Р_ПРИБ0069 | 2.4612 | Коммерческое предложение | 2.4612 | нд | нд | 2.4612 | нд | 2.051 | 2028 | 2.4612 | Обновление приборов/спецтехники | нд | нд | нд | 0 | 0
1.6.48 | Аппарат ручной лазерной сварки металла | Р_ПРИБ0070 | 2.646 | Коммерческое предложение | 2.646 | нд | нд | 2.646 | нд | 2.205 | 2028 | 2.646 | Обновление приборов/спецтехники | нд | нд | нд | 0 | 0
1.6.49 | Дизель-генераторы | P_ТЕХ0037 | 7.105 | Коммерческое предложение | 7.105 | нд | нд | 7.105 | нд | 5.921 | 2025 | 7.105 | Обновление приборов/спецтехники | нд | нд | нд | 0 | 0
1.6.50 | Одноосный автомобильный прицеп Аппарат управления | Q_ТЕХ0038 | 0.372 | Коммерческое предложение | 0.372 | нд | нд | 0.372 | нд | 0.305 | 2026 | 0.372 | Обновление приборов/спецтехники | нд | нд | нд | 0 | 0
1.6.51 | Одноосный автомобильный прицеп Аппарат управления | Q_ТЕХ0039 | 0.372 | Коммерческое предложение | 0.372 | нд | нд | 0.372 | нд | 0.305 | 2026 | 0.372 | Обновление приборов/спецтехники | нд | нд | нд | 0 | 0
1.6.52 | Одноосный автомобильный прицеп Аппарат управления | Q_ТЕХ0040 | 0.372 | Коммерческое предложение | 0.372 | нд | нд | 0.372 | нд | 0.305 | 2026 | 0.372 | Обновление приборов/спецтехники | нд | нд | нд | 0 | 0
1.6.53 | Лада Веста Аппарат управления | Q_ТЕХ0041 | 1.659 | Коммерческое предложение | 1.659 | нд | нд | 1.659 | нд | 1.36 | 2026 | 1.659 | Обновление приборов/спецтехники | нд | нд | нд | 0 | 0
| Главный инженер АО "Облкоммунэнерго" | [9 empty] | А.Ф. Качалов