## 20.1
Приложение № 1
к приказу Минэнерго России
от «05» мая 2016 г. № 380
Форма 20. Результаты расчетов объемом финансовых потребностей, необходимых для строительства объектов электроэнергетики, выполненных в соответствии с УНЦ
Раздел 1. Объемы финансовых потребностей по инвестиционной программе в соответствии с нормируемыми затратами УНЦ
Инвестиционная программа АО "Облкоммунэнерго"
полное наименование субъекта электроэнергетики
Год раскрытия информации: 2026 год
Номер группы инвести-ционных проектов | Наименование инвестиционного проекта | Идентификатор инвестиционного проекта | Наименование УНЦ | Наименование одного объекта, где реализуется технологическое решение (мероприятие) | Номер этапа строительства (реализации проекта) | Текущая стадия реализации (этапа) инвестиционного проекта (строительства объекта) | Планируемый (фактический) срок ввода объекта в эксплуатацию, год | Технические характеристики (параметры) инвестиционного проекта |  |  |  |  | Объем финансовых потребностей на реализацию инвестиционного проекта | [6 empty] | Краткое обоснование корректировки утвержденного плана
[8 empty] | Напряжение, кВ | Технические характеристики | Наименование документа, согласно которому утверждены технологические решения | Реквизиты документа, согласно которому утверждены технологические решения | Субъект Российской Федерации, на территории которого реализуется технологическое решение (мероприятие) | Расчетный коэффициент индекса-дефлятора (2024- оценка; 2025-2029 прогноз: 1,091*1,078*1,053*1,044*1,044*1,044) | Количество | Измеритель (единица измерения) УНЦ | Номер расценки | Укрупненный норматив цены, тыс рублей (без НДС) | Коэффициент перехода от базовых нормативов к территориальному уровню нормативов | Величина затрат, тыс рублей (без НДС) (ст.20=ст.14*ст.15*ст.18*ст.19)
1 | 2 | 3 | 4 | 5 | 6 | 7 | 8 | 9 | 10 | 11 | 12 | 13 | 14 | 15 | 16 | 17 | 18 | 19 | 20 | 21
1.1 | Технологическое присоединение, всего, в том числе: | Г | нд | нд | нд | нд | нд | нд | нд | нд | нд | нд | нд | нд | нд | нд | нд | нд | нд
1.1.1 | Технологическое присоединение энергопринимающих устройств потребителей, всего, в том числе: | Г | нд | нд | нд | нд | нд | нд | нд | нд | нд | нд | нд | нд | нд | нд | нд | нд | нд
1.1.1.1 | Технологическое присоединение энергопринимающих устройств потребителей максимальной мощностью до 15 кВт включительно, всего | Г | нд | нд | нд | нд | нд | нд | нд | нд | нд | нд | нд | нд | нд | нд | нд | нд | нд
1.1.1.2 | Технологическое присоединение энергопринимающих устройств потребителей максимальной мощностью до 150 кВт включительно, всего | Г | нд | нд | нд | нд | нд | нд | нд | нд | нд | нд | нд | нд | нд | нд | нд | нд | нд
1.1.1.3 | Технологическое присоединение энергопринимающих устройств потребителей свыше 150 кВт, всего, в том числе: | Г | нд | нд | нд | нд | нд | нд | нд | нд | нд | нд | нд | нд | нд | нд | нд | нд | нд
1.1.1.3.1 | Строительство ВЛЗ-10кВ от опоры №1015-00/67 до границы участка заявителя. Дог. 28200 ООО "Нисан" Ершовские МЭС | О_ОТП0027 | С2.3.1.4.1.1 СИП ж/б до 50мм2 вкл одноцепные 20-1кВ | нд | нд | З | 2025 | 10 | ВЛЗ-10кВ, одна цепь | Приказ министерства промышленности и энергетики Саратовской области | № 149 от 18 июля 2024 года | Саратовская область | нд | нд | нд | нд | нд | нд | нд
1.1.1.3.2 | Установка реклоузера с автоматизированной системой диспетчерского управления объектами электроэнергетики с возможностью оперативного отображения аварийных событий на объектах в графическом и текстовом виде, дистанционного управления производственными объектами с авторизацией доступа на проектирумой опоре ВЛЗ-10кВ Ф-1015. Дог. 28200 ООО "Нисан" Ершовские МЭС | О_ОТП0028 | С4.1.1 реклоузер до 100Авкл 20-1кВ С8.2.3 трехфазный косвенного включения 20-1кВ | нд | нд | З | 2025 | 10 | Реклоузер-10кВ | Приказ министерства промышленности и энергетики Саратовской области | № 149 от 18 июля 2024 года | Саратовская область | нд | нд | нд | нд | нд | нд | нд
1.1.1.3.3 | Установка КТП-6/0,4кВ с трансформатором мощностью 400 кВА по договору 28356 ООО "Метэкс" Энгельсские МЭС | Р_ОТП001 | С5.1.4.2 1Т 250-400кВА вкл киоск 6/0,4кВ | нд | нд | З | 2025 | 6 | КТП-400/6/0,4кВ | Приказ министерства промышленности и энергетики Саратовской области | № 149 от 18 июля 2024 года | Саратовская область | нд | нд | нд | нд | нд | нд | нд | Выполнение обязательств по вновь заключеному договору ТП
1.1.1.3.4 | Строительство КЛ-6кВ с двумя кабелями в траншее от опоры №654/00-7 ВЛ-6кВ Ф-654 до РУ-6кВ проектируемой КТП-6/0,4кВ по договору 28356 ООО "Метэкс" Энгельсские МЭС | Р_ОТП002 | С3.1.2.2.3.2 многожил бумаж 100-200мм2 два 1-10кВ | нд | нд | З | 2025 | 6 | КЛ-6кВ с двумя кабелями в траншее | Приказ министерства промышленности и энергетики Саратовской области | № 149 от 18 июля 2024 года | Саратовская область | нд | нд | нд | нд | нд | нд | нд | Выполнение обязательств по вновь заключеному договору ТП
1.1.1.3.5 | Строительство КЛ-0,4кВ с двумя кабелями в траншее от РУ-0,4кВ КТП-938 до соединительных муфт по договору 28822 ГКУ СО УКС Энгельсские МЭС | Р_ОТП003 | С3.1.2.1.3.2 многожил рез/пласт 100-200мм2 два 0,4кВ | нд | нд | З | 2025 | 0.4 | КЛ-0,4кВ с двумя кабелями траншее | Приказ министерства промышленности и энергетики Саратовской области | № 149 от 18 июля 2024 года | Саратовская область | нд | нд | нд | нд | нд | нд | нд | Выполнение обязательств по вновь заключеному договору ТП
1.1.1.3.6 | Установка КТП-6/0,4кВ с трансформатором мощностью 400 кВА по договору 28373 ООО "СЗ "Матис" | Р_ОТП004 | С5.1.4.2 1Т 250-400кВА вкл киоск 6/0,4кВ | нд | нд | З | 2025 | 6 | КТП-400/6/0,4кВ | Приказ министерства промышленности и энергетики Саратовской области | № 149 от 18 июля 2024 года | Саратовская область | нд | нд | нд | нд | нд | нд | нд | Выполнение обязательств по вновь заключеному договору ТП
1.1.1.3.7 | Строительство ЛЭП-0,4кВ от проектируемой КТП-6/0,4кВ до ВРУ многоквартирного жилого дома по договору 28373 ООО "СЗ "Матис" | Р_ОТП005 | С2.3.1.4.1.1 СИП ж/б до 50мм2 вклю одноцепные 0,4кВ С3.1.2.1.1.2 многожил рез/пласт до 50мм2 два 0,4кВ | нд | нд | З | 2025 | 0.4 | ВЛ-0,4кВ, КЛ-0,4кВ с двумя кабелями в траншее | Приказ министерства промышленности и энергетики Саратовской области | № 149 от 18 июля 2024 года | Саратовская область | нд | нд | нд | нд | нд | нд | нд | Выполнение обязательств по вновь заключеному договору ТП
1.1.1.3.8 | Установка КТП-10/0,4кВ с трансформатором мощностью 400 кВА по дог. № 28854/П от 29.05.24 г. ООО "ТД Фабрика печати" СЭП | Р_ОТП006 | С5.1.4.2 1Т 250-400кВА вкл киоск 10/0,4кВ | нд | нд | З | 2025 | 10 | КТП-400/10/0,4кВ | Приказ министерства промышленности и энергетики Саратовской области | № 149 от 18 июля 2024 года | Саратовская область | нд | нд | нд | нд | нд | нд | нд | Выполнение обязательств по вновь заключеному договору ТП
1.1.1.3.9 | Установка КТП-10/0,4кВ с трансформатором мощностью 630 кВА по договору 28862 ООО "Николаевский мельник" Пугачевские ГЭС | Р_ОТП007 | С5.1.5.2 1Т 400-630кВА вкл киоск 10/0,4кВ | нд | нд | З | 2025 | 10 | КТП-630/10/0,4кВ | Приказ министерства промышленности и энергетики Саратовской области | № 149 от 18 июля 2024 года | Саратовская область | нд | нд | нд | нд | нд | нд | нд | Выполнение обязательств по вновь заключеному договору ТП
1.1.1.3.10 | Строительство ВЛЗ-10кВ от опоры №1001А-00/22 до РУ-10кВ проектируемой КТП-10/0,4кВ по договору 28862 ООО "Николаевский мельник" Пугачевские ГЭС" | Р_ОТП008 | С2.3.1.4.1.1 СИП ж/б до 50мм2 вкл одноцепные 1-20кВ | нд | нд | З | 2025 | 10 | ВЛЗ-10кВ, одна цепь | Приказ министерства промышленности и энергетики Саратовской области | № 149 от 18 июля 2024 года | Саратовская область | нд | нд | нд | нд | нд | нд | нд | Выполнение обязательств по вновь заключеному договору ТП
1.1.1.3.11 | Установка двухтрансформаторной КТП-10/0,4кВ с трансформаторной мощностью от 250 до 400 кВА гос. контракт 28916 ГКУ СО "УКС" Озинские МЭС | Р_ОТП009 | С5.2.4.2 2Т 250-400кВА вкл киоск 10/0,4кВ | нд | нд | З | 2025 | 10 | 2КТП-400/10/0,4кВ | Приказ министерства промышленности и энергетики Саратовской области | № 149 от 18 июля 2024 года | Саратовская область | нд | нд | нд | нд | нд | нд | нд | Выполнение обязательств по вновь заключеному договору ТП
1.1.1.3.12 | Строительство ВЛЗ-10кВ от опоры №6-06/18 до проектируемой КТП-10/0,4кВ гос. контракт 28916 ГКУ СО "УКС" Озинские МЭС | Р_ОТП010 | С2.3.1.4.1.1 СИП ж/б до 50мм2 вкл однцепные 1-20кВ | нд | нд | З | 2025 | 10 | ВЛЗ-10кВ, одна цепь | Приказ министерства промышленности и энергетики Саратовской области | № 149 от 18 июля 2024 года | Саратовская область | нд | нд | нд | нд | нд | нд | нд | Выполнение обязательств по вновь заключеному договору ТП
1.1.1.3.13 | Строительство ВЛЗ-10кВ от опоры №22-00/118 до проектируемой КТП-10/0,4кВ гос. контракт 28916 ГКУ СО "УКС" Озинские МЭС | Р_ОТП011 | С2.3.1.4.1.1 СИП ж/б до 50мм2 вкл однцепные 1-20кВ | нд | нд | З | 2025 | 10 | ВЛЗ-10кВ, одна цепь | Приказ министерства промышленности и энергетики Саратовской области | № 149 от 18 июля 2024 года | Саратовская область | нд | нд | нд | нд | нд | нд | нд | Выполнение обязательств по вновь заключеному договору ТП
1.1.1.3.14 | строительство КЛ-6кВ с двумя кабелями в траншее от КЛ-6кВ Ф-43 между ТП-237 и ТП-196А до РУ-6кВ проектируемой КТП-6/0,4кВ по договору 28979 Нечай К.И. Энгельсские МЭС | Р_ОТП012 | С3.1.2.2.3.2 многожил бумаж 100-200мм2 два 1-10кВ С_3.6.2.2.3.2 ГНБ многожил бумаж 100-200 мм2 вкл два 1-10кВ | нд | нд | З | 2025 | 6 | КЛ-6кВ с двумя кабелями в траншее | Приказ министерства промышленности и энергетики Саратовской области | № 149 от 18 июля 2024 года | Саратовская область | нд | нд | нд | нд | нд | нд | нд | Выполнение обязательств по вновь заключеному договору ТП
1.1.1.3.15 | Установка на отведенной территории двухтрансформаторной КТП-6/0,4кВ с трансформаторами мощностью 400 кВА по договору 29052 ГУЗ СО "БГКБ" Балаковские ГЭС | Р_ОТП013 | С_5.2.4.2 2Т 250-400 кВА вкл киоск 6/0,4кВ | нд | нд | З | 2025 | 6 | 2КТП-400/6/0,4кВ | Приказ министерства промышленности и энергетики Саратовской области | № 149 от 18 июля 2024 года | Саратовская область | нд | нд | нд | нд | нд | нд | нд | Выполнение обязательств по вновь заключеному договору ТП
1.1.1.3.16 | Строительство КЛ-6кВ с двумя кабелями в траншее от КЛ-6кВ ТП-71- 74 до РУ-6кВ проектируемой КТП-6/0,4кВ по договору 29052 ГУЗ СО "БГКБ" Балаковские ГЭС | Р_ОТП014 | С_3.1.2.2.3.2 многожил бумаж 100-200 мм2 два 1-10кВ | нд | нд | З | 2025 | 6 | КЛ-6кВ с двумя кабелями в траншее | Приказ министерства промышленности и энергетики Саратовской области | № 149 от 18 июля 2024 года | Саратовская область | нд | нд | нд | нд | нд | нд | нд | Выполнение обязательств по вновь заключеному договору ТП
1.1.1.3.17 | Строительство ЛЭП-6кВ от опоры б/н ВЛ-6кВ Ф-13 по договору 29052 ГУЗ СО "БГКБ" Балаковские ГЭС | Р_ОТП015 | С_3.1.2.2.3.1 многожил бумаж 100-200 мм2 один 1-10кВ С_2.3.1.4.2.1 СИП ж/б 50-100 мм2 вкл одноцепные 1-20кВ С_4.2.3 РЛНД 250-500 А вкл 1-20кВ |  | нд | З | 2025 | 6 | ЛЭП-6кВ, одна цепь | Приказ министерства промышленности и энергетики Саратовской области | № 149 от 18 июля 2024 года | Саратовская область | нд | нд | нд | нд | нд | нд | нд | Выполнение обязательств по вновь заключеному договору ТП
1.1.1.3.18 | Строительство КЛ-10кВ от РУ-10кВ РП-9 по договору 29068 Абдулаев В.И. Балаковские ГЭС | Р_ОТП016 | С_3.1.2.1.4.1 многожил рез/пласт 200-250 мм2 один 1-10кВ | нд | нд | З | 2025 | 10 | КЛ-10кВ, один кабель в траншее | Приказ министерства промышленности и энергетики Саратовской области | № 149 от 18 июля 2024 года | Саратовская область | нд | нд | нд | нд | нд | нд | нд | Выполнение обязательств по вновь заключеному договору ТП
1.1.1.3.19 | Строительство ВЛЗ-10кВ от опоры №12-11/7 ВЛ-10кВ по договору 29068 Абдулаев В.И. Балаковские ГЭС | Р_ОТП017 | С_2.3.1.4.2.1 СИП ж/б 50-100 мм2 вкл одноцепные 1-20кВ С_4.2.3 РЛНД 250-500 А вкл 1-20кВ | нд | нд | З | 2025 | 10 | ВЛЗ-10кВ, одна цепь | Приказ министерства промышленности и энергетики Саратовской области | № 149 от 18 июля 2024 года | Саратовская область | нд | нд | нд | нд | нд | нд | нд | Выполнение обязательств по вновь заключеному договору ТП
1.1.1.3.20 | Установка коммерческого учета электрической энергии ПКУ-10кВ по договору 29068 Абдулаев В.И. Балаковские ГЭС | Р_ОТП018 | С_8.2.3 трехфазный косвенного включения 1-20кВ | нд | нд | З | 2025 | 10 | ПКУ-10кВ | Приказ министерства промышленности и энергетики Саратовской области | № 149 от 18 июля 2024 года | Саратовская область | нд | нд | нд | нд | нд | нд | нд | Выполнение обязательств по вновь заключеному договору ТП
1.1.1.3.21 | Строительство ЛЭП-0,4кВ от проектируемой опоры №4-00/4 до ВРУ по договору 29203 ООО "Стройстандарт" Ершовские МЭС | Р_ОТП023 | С_2.3.1.4.2.2 СИП ж/б 50-100 мм2 вкл двухцепные 0,4кВ С_2.3.1.4.2.1 СИП ж/б 50-100 мм2 вкл одноцепные 0,4кВ С_3.1.2.1.2.1 многожил рез/пласт 50-100 мм2 один 0,4кВ | нд | нд | З | 2025 | 0.4 | ВЛ-0,4кВ, две цепи ВЛ-0,4кВ, одна цепь КЛ-0,4кВ, один кабель в траншее | Приказ министерства промышленности и энергетики Саратовской области | № 149 от 18 июля 2024 года | Саратовская область | нд | нд | нд | нд | нд | нд | нд | Выполнение обязательств по вновь заключеному договору ТП
1.1.1.3.22 | Установка КТП-6/0,4кВ с трансформатором мощностью 400 кВА по дог. 26923 Зенкова А.М. Энгельсские МЭС | P_ОТП24 | С5.1.4.2 1Т 250-400 кВА вкл киоск 6/0,4кВ | нд | нд | З | 2025 | 6 | КТП-400/6/0,4кВ | Приказ министерства промышленности и энергетики Саратовской области | № 149 от 18 июля 2024 года | Саратовская область | нд | нд | нд | нд | нд | нд | нд | Выполнение перенесено из плана 2024 на 2025г.
1.1.1.3.23 | Строительство КЛ-6кВ от РУ-6кВ КТП-950 до РУ-6кВ проектируемой КТП-6/0,4кВ по дог. 26923 Зенкова А.М. Энгельсские МЭС | P_ОТП25 | С3.6.2.2.3.1 ГНБ многожил бумаж 100-200 мм2 один 20-1кВ | нд | нд | З | 2025 | 6 | КЛ-6кВ, один кабель в траншее | Приказ министерства промышленности и энергетики Саратовской области | № 149 от 18 июля 2024 года | Саратовская область | нд | нд | нд | нд | нд | нд | нд | Выполнение перенесено из плана 2024 на 2025г.
1.1.1.3.24 | Строительство КЛ-0,4кВ с двумя кабелями в траншее от РУ-0,4кВ проектируемой КТП-6/0,4кВ до соединительных муфт, устанавливаемых на границе участка заявителя по дог. 26923 Зенкова А.М. Энгельсские МЭС | P_ОТП26 | С3.1.2.1.3.2 многожил рез/пласт 100-200 мм2 два 0,4кВ | нд | нд | З | 2025 | 0.4 | КЛ-0,4кВ с двумя кабелями траншее | Приказ министерства промышленности и энергетики Саратовской области | № 149 от 18 июля 2024 года | Саратовская область | нд | нд | нд | нд | нд | нд | нд | Выполнение перенесено из плана 2024 на 2025г.
1.1.1.3.25 | Установка КРУН-10кВ. Дог.27888 ООО "МСК "Поровский" Балаковские ГЭС | О_ОТП0010 | С4.5.4.1 КРУН 500-1000 А вкл до 5 ячеек вкл 20-1кВ | нд | нд | З | 2025 | 10 | КРУН-10кВ | Приказ министерства промышленности и энергетики Саратовской области | № 149 от 18 июля 2024 года | Саратовская область | нд | нд | нд | нд | нд | нд | нд | Выполнение перенесено из плана 2024 на 2025г.
1.1.1.3.26 | Строительство КЛ-10кВ от РУ-10кВ РП-12 до проектируемого КРУН-10кВ. Дог. 27888 ООО "МС" "Покровский" Балаковские ГЭС | О_ОТП0011 | С3.1.2.2.3.1 многожил бумаж 100-200 мм2 один 20-1кВ С3.6.2.2.3.1 ГНБ многожил бумаж 100-200 мм2 один 20-1кВ | нд | нд | З | 2025 | 10 | КЛ-10кВ один кабель в траншее | Приказ министерства промышленности и энергетики Саратовской области | № 149 от 18 июля 2024 года | Саратовская область | нд | нд | нд | нд | нд | нд | нд | Выполнение перенесено из плана 2024 на 2025г.
1.1.1.3.27 | Установка КТП-6/0,4кВ с трансформатором мощностью 400 кВА дог. 27944 ООО "Метэкс" Энгельсские МЭС | О_ОТП0013 | С5.1.4.2 1Т 250-400 кВА вкл киоск 6/0,4кВ | нд | нд | З | 2025 | 6 | КТП-400/6/0,4кВ | Приказ министерства промышленности и энергетики Саратовской области | № 149 от 18 июля 2024 года | Саратовская область | нд | нд | нд | нд | нд | нд | нд | Выполнение перенесено из плана 2024 на 2025г.
1.1.1.3.28 | Строительство КЛ-6кВ с двумя кабелями в траншее от опоры №654/00-12 ВЛ-6кВ Ф-654 до РУ-6кВ проектируемой КТП-6/0,4кВ. Дог. 27944 ООО "Метэкс" Энгельсские МЭС | О_ОТП0015 | С3.1.2.2.3.2 многожил бумаж 100-200 мм2 два 20-1кВ | нд | нд | З | 2025 | 6 | КЛ-6кВ с двумя кабелями в траншее | Приказ министерства промышленности и энергетики Саратовской области | № 149 от 18 июля 2024 года | Саратовская область | нд | нд | нд | нд | нд | нд | нд | Выполнение перенесено из плана 2024 на 2025г.
1.1.1.3.29 | Установка коммерческого учета электрической энергии ПКУ-10кВ по договору 29707 Пантус Е.Г. Балаковские ГЭС | Р_ОТП028 | С_8.2.3 трехфазный косвенного включения 1-20кВ | нд | нд | З | 2025 | 10 | ПКУ-10кВ | Приказ министерства промышленности и энергетики Саратовской области | № 149 от 18 июля 2024 года | Саратовская область | нд | нд | нд | нд | нд | нд | нд | Выполнение обязательств по вновь заключеному договору ТП
1.1.1.3.30 | Установка ПСС-10-СУкВ по договору 29162 ООО "Волгарин" Марксовские ГЭС | Р_ОТП036 | С_4.1.3 реклоузер 250-500 А вкл 1-20кВ С_8.2.3 трехфазный косвенного включения 1-20кВ | нд | нд | З | 2025 | 10 | ПСС-10-СУ | Приказ министерства промышленности и энергетики Саратовской области | № 149 от 18 июля 2024 года | Саратовская область | нд | нд | нд | нд | нд | нд | нд | Выполнение обязательств по вновь заключеному договору ТП
1.1.1.3.31 | Строительство ВЛ-6кВ Ф-617 по договору 29162 ООО "Волгарин" Марксовские ГЭС | Р_ОТП037 | С_2.3.1.4.2.1 СИП ж/б 50-100 мм2 вкл одноцепные 1-20кВ | нд | нд | З | 2025 | 6 | ВЛ-6кВ, одна цепь | Приказ министерства промышленности и энергетики Саратовской области | № 149 от 18 июля 2024 года | Саратовская область | нд | нд | нд | нд | нд | нд | нд | Выполнение обязательств по вновь заключеному договору ТП
1.1.1.3.32 | Строительство ТП-6/0,4кВ с двумя трансформаторами мощностью по 1000 кВА по договору 29157 ООО СЗ "Региондорстрой Поволжья" Энгельсские МЭС | Р_ОТП019 | С_5.2.6.2 2Т 630-1000 кВА вкл киоск 6/0,4кВ | нд | нд | З | 2026 | 6 | 2ТП-1000/6/0,4кВ | Приказ министерства промышленности и энергетики Саратовской области | № 149 от 18 июля 2024 года | Саратовская область | нд | нд | нд | нд | нд | нд | нд | Выполнение обязательств по вновь заключеному договору ТП
1.1.1.3.33 | Строительство КЛ-6кВ от II с.ш. РУ-6кВ РП-4 (яч. №4) до РУ-6кВ проектируемой ТП-6/0,4кВ по договору 29157 ООО СЗ "Региондорстрой Поволжья" Энгельсские МЭС | Р_ОТП020 | С_3.1.2.2.3.1 многожил бумаж 100-200 мм2 один 1-10кВ | нд | нд | З | 2026 | 6 | КЛ-6кВ с одним кабелем в траншее | Приказ министерства промышленности и энергетики Саратовской области | № 149 от 18 июля 2024 года | Саратовская область | нд | нд | нд | нд | нд | нд | нд | Выполнение обязательств по вновь заключеному договору ТП
1.1.1.3.34 | Строительство КЛ-6кВ с двумя кабелями в траншее от опоры №647-00/19 ВЛ-6кВ Ф-647 до РУ-6кВ проектируемой ТП-6/0,4кВ по договору 29157 ООО СЗ "Региондорстрой Поволжья" Энгельсские МЭС | Р_ОТП021 | С_3.1.2.2.3.2 многожил бумаж 100-200 мм2 два 1-10кВ | нд | нд | З | 2026 | 6 | КЛ-6кВ с двумя кабелями в траншее | Приказ министерства промышленности и энергетики Саратовской области | № 149 от 18 июля 2024 года | Саратовская область | нд | нд | нд | нд | нд | нд | нд | Выполнение обязательств по вновь заключеному договору ТП
1.1.1.3.35 | Строительство КЛ-0,4кВ с двумя кабелями в траншее от I, II с.ш. РУ-0,4кВ проектируемой ТП-6/0,4кВ до ВРУ многоквартирного дома по договору 29157 ООО СЗ "Региондорстрой Поволжья" Энгельсские МЭС | Р_ОТП022 | С_3.1.2.1.3.2 многожил рез/пласт 100-200 мм2 два 0,4кВ | нд | нд | З | 2026 | 0.4 | КЛ-0,4кВ с двумя кабелями траншее | Приказ министерства промышленности и энергетики Саратовской области | № 149 от 18 июля 2024 года | Саратовская область | нд | нд | нд | нд | нд | нд | нд | Выполнение обязательств по вновь заключеному договору ТП
1.1.1.3.36 | Строительство ВЛЗ-10кВ от опоры №1012-00/32 до опоры №1012-00/40 по договору 29238 ООО "Проект-Девелопмент" СЭП | Р_ОТП024 | С_2.3.1.4.2.1 СИП ж/б 50-100 мм2 вкл одноцепные 1-20кВ | нд | нд | З | 2026 | 10 | ВЛ-10кВ, одна цепь | Приказ министерства промышленности и энергетики Саратовской области | № 149 от 18 июля 2024 года | Саратовская область | нд | нд | нд | нд | нд | нд | нд | Выполнение обязательств по вновь заключеному договору ТП
1.1.1.3.37 | Установка двухтрансформаторной КТП-10/0,4кВ с трансформаторной мощностью 1600 кВА по договору 29634 ООО СЗ "Кронверк" Балаковские ГЭС | Р_ОТП025 | п.№75С_5.2.8.2 2Т 1250-1600 кВА вкл киоск 10/0,4кВ | нд | нд | З | 2026 | 10 | 2ТП-1600/10/0,4кВ | Приказ министерства промышленности и энергетики Саратовской области | № 149 от 18 июля 2024 года | Саратовская область | нд | нд | нд | нд | нд | нд | нд | Выполнение обязательств по вновь заключеному договору ТП
1.1.1.3.38 | Строительство КЛ-10кВ с двумя кабелями в траншее от КЛ-10кВ ТП-224 до РУ-10кВ проектируемой КТП-10/0,4кВ по договору 29634 ООО СЗ "Кронверк" | Р_ОТП026 | С_3.1.2.2.3.2 многожил бумаж 100-200 мм2 два 1-10кВ | нд | нд | З | 2026 | 10 | КЛ-10кВ с двумя кабелями в траншее | Приказ министерства промышленности и энергетики Саратовской области | № 149 от 18 июля 2024 года | Саратовская область | нд | нд | нд | нд | нд | нд | нд | Выполнение обязательств по вновь заключеному договору ТП
1.1.1.3.39 | Строительство шести КЛ-0,4кВ с двумя кабелями в траншее от I, II с.ш. РУ-0,4кВ проектируемой ТП-10/0,4кВ до ВРУ-0,4кВ №1, №2, №3, №4, №5 многоквартирного дома, ВРУ-0,4кВ №6 нежилых помещений по договору 29634 ООО СЗ "Кронверк" | Р_ОТП027 | С_3.1.2.1.3.2 многожил рез/пласт 100-200 мм2 два 0,4кВ С_3.1.2.1.2.2 многожил рез/пласт 50-100 мм2 два 0,4кВ | нд | нд | З | 2026 | 0.4 | КЛ-0,4кВ с двумя кабелями траншее | Приказ министерства промышленности и энергетики Саратовской области | № 149 от 18 июля 2024 года | Саратовская область | нд | нд | нд | нд | нд | нд | нд | Выполнение обязательств по вновь заключеному договору ТП
1.1.1.3.40 | Строительство распределительного пункта, совмещенного с трансформаторной подстанцией (РП/ТП-6/0,4кВ), с двумя трансформаторами 6/0,4кВ мощностью 1600 кВА по договору 29635/П Кронверк Балаковские ГЭС | Р_ОТП038 | №75п.С_6.2.8.2 2Т 1250-1600 кВА вкл закрытого типа 6(10)/0,4кВ | нд | нд | З | 2027 | 6 | 2ТП-1600/10/0,4кВ | Приказ министерства промышленности и энергетики Саратовской области | № 149 от 18 июля 2024 года | Саратовская область | нд | нд | нд | нд | нд | нд | нд | Выполнение обязательств по вновь заключеному договору ТП
1.1.1.3.41 | Строительство КЛ-6кВ с двумя кабелями в траншее от ячеек №8, №4 ПС «Дзержинская» 110/10/6кВ до РУ-6кВ проектируемого РП/ТП-6/0,4кВ по договору 29635/П Кронверк Балаковские ГЭС | Р_ОТП039 | С_3.1.2.2.3.2 многожил бумаж 100-200 мм2 два 1-10кВ | нд | нд | З | 2027 | 6 | КЛ-10кВ с двумя кабелями в траншее | Приказ министерства промышленности и энергетики Саратовской области | № 149 от 18 июля 2024 года | Саратовская область | нд | нд | нд | нд | нд | нд | нд | Выполнение обязательств по вновь заключеному договору ТП
1.1.1.3.42 | Строительство КЛ-0,4кВ от I, II с.ш. РУ-0,4кВ проектируемого РП/ТП-6/0,4кВ до ВРУ-0,4кВ б/с Б ж/д по договору 29635/П Кронверк Балаковские ГЭС | Р_ОТП040 | С_3.1.2.1.3.2 многожил рез/пласт 100-200 мм2 два 0,4кВ | нд | нд | З | 2027 | 0.4 | КЛ-0,4кВ с двумя кабелями траншее | Приказ министерства промышленности и энергетики Саратовской области | № 149 от 18 июля 2024 года | Саратовская область | нд | нд | нд | нд | нд | нд | нд | Выполнение обязательств по вновь заключеному договору ТП
1.1.1.3.43 | Установка реклоузера с автоматизированной системой диспетчерского управления объектами электроэнергетики с возможностью оперативного отображения аварийных событий на объектах в графическом и текстовом виде, дистанционного управления производственными объектами с авторизацией доступа на опоре №12-12/01 ВЛ-10кВ Ф-12. договор 29408/П ООО "ТЭСК" Балаковские ГЭС | Р_ОТП041 | С_4.1.1 реклоузер до 100 А вкл 1-20кВ С_8.2.3 трехфазный косвенного включения 1-20кВ | нд | нд | З | 2027 | 10 | Реклоузер-10кВ | Приказ министерства промышленности и энергетики Саратовской области | № 149 от 18 июля 2024 года | Саратовская область | нд | нд | нд | нд | нд | нд | нд | Выполнение обязательств по вновь заключеному договору ТП
1.1.1.3.44 | Строительство КЛ-0,4кВ от I, II с.ш. РУ-0,4кВ проектируемого РП/ТП-6/0,4кВ до ВРУ-0,4кВ б/с В ж/д по договору 29635/П Кронверк Балаковские ГЭС | Р_ОТП042 | С_3.1.2.1.3.2 многожил рез/пласт 100-200 мм2 два 0,4кВ | нд | нд | З | 2028 | 0.4 | КЛ-0,4кВ с двумя кабелями траншее | Приказ министерства промышленности и энергетики Саратовской области | № 149 от 18 июля 2024 года | Саратовская область | нд | нд | нд | нд | нд | нд | нд | Выполнение обязательств по вновь заключеному договору ТП
1.1.4 | Усиление электрической сети в целях осуществления технологического присоединения энергопринимающих устройств потребителей и (или) объектов том числе:электросетевого хозяйства всего, в | Г | нд | нд | нд | нд | нд | нд | нд | нд | нд | нд | нд | нд | нд | нд | нд | нд | нд
1.1.4.1 | Строительство новых объектов электросетевого хозяйства для усиления электрической сети в целях осуществления технологического присоединения, всего, в том числе: | Г | нд | нд | нд | нд | нд | нд | нд | нд | нд | нд | нд | нд | нд | нд | нд | нд | нд
1.1.4.2 | Реконструкция существующих объектов электросетевого хозяйства для усиления электрической сети в целях осуществления технологического присоединения, всего, в том числе: | Г | нд | нд | нд | нд | нд | нд | нд | нд | нд | нд | нд | нд | нд | нд | нд | нд | нд
1.1.4.2.1 | Замена рубильника РПС-2 на РПС-4 в комплекте с предохранителями ПН2-400/350А в РУ-0,4кВ КТП-28 дог. 27602 ООО "МЕТЭК Саратов" СЭП | О_ОТП0001 | Выполнение обязательств сетевой организации в рамках исполнения договоров технологического присоединения, на основании 861 постановления Правительства РФ от 27. 12. 2004 | нд | нд | З | 2025 | 0.4 | РПС-4 | Приказ министерства промышленности и энергетики Саратовской области | № 149 от 18 июля 2024 года | Саратовская область | нд | нд | нд | нд | нд | нд | нд | Выполнение перенесено из плана 2024 на 2025г.
1.1.4.2.2 | Монтаж СИП-4 4х95мм2 по существующим опорам от РУ-0,4кВ КТП-28 до опоры №1022-02/04 дог. 27602 ООО "МЕТЭК Саратов" СЭП | О_ОТП0002 | Выполнение обязательств сетевой организации в рамках исполнения договоров технологического присоединения, на основании 861 постановления Правительства РФ от 27. 12. 2004 | нд | нд | З | 2025 | 0.4 | ВЛ-0,4кВ | Приказ министерства промышленности и энергетики Саратовской области | № 149 от 18 июля 2024 года | Саратовская область | нд | нд | нд | нд | нд | нд | нд | Выполнение перенесено из плана 2024 на 2025г.
1.1.4.2.3 | Установка силового трансформатора ОЛС-10 в РУ-10кВ РП-12. Дог.27888 ООО "МСК "Поровский" Балаковские ГЭС | О_ОТП0009 | Выполнение обязательств сетевой организации в рамках исполнения договоров технологического присоединения, на основании 861 постановления Правительства РФ от 27. 12. 2004 | нд | нд | З | 2025 | 10 | ОЛС-10 | Приказ министерства промышленности и энергетики Саратовской области | № 149 от 18 июля 2024 года | Саратовская область | нд | нд | нд | нд | нд | нд | нд | Выполнение перенесено из плана 2024 на 2025г.
1.1.4.2.4 | РЕК_27944_ООО "Метэкс_ВЛ 6 кВ от РП-5 ф.654 Энгельсские МЭС | О_ОТП0014 | Выполнение обязательств сетевой организации в рамках исполнения договоров технологического присоединения, на основании 861 постановления Правительства РФ от 27. 12. 2004 | нд | нд | З | 2025 | 6 | ВЛ-6кВ | Приказ министерства промышленности и энергетики Саратовской области | № 149 от 18 июля 2024 года | Саратовская область | нд | нд | нд | нд | нд | нд | нд | Выполнение перенесено из плана 2024 на 2025г.
1.1.4.2.5 | Замена ЩО-70 на ЩО-70-1-25 в РУ-0,4кВ ТП-9; монтаж шинного моста. Дог. 28199 ООО "ПМК" Петровские ГЭС | О_ОТП0021 | Выполнение обязательств сетевой организации в рамках исполнения договоров технологического присоединения, на основании 861 постановления Правительства РФ от 27. 12. 2004 | нд | нд | З | 2025 | 0.4 | ЩО-70-1-25 | Приказ министерства промышленности и энергетики Саратовской области | № 149 от 18 июля 2024 года | Саратовская область | нд | нд | нд | нд | нд | нд | нд | Выполнение перенесено из плана 2024 на 2025г.
1.1.4.2.6 | Замена трансформатора 160 кВА на 250 кВА в КТП-727 по договору 23714 ООО "ДорТехСтрой" Энгельсские МЭС | Р_ОТР001 | Выполнение обязательств сетевой организации в рамках исполнения договоров технологического присоединения, на основании 861 постановления Правительства РФ от 27. 12. 2004 | нд | нд | З | 2025 | 6 | ТМГ-250кВА | Приказ министерства промышленности и энергетики Саратовской области | № 149 от 18 июля 2024 года | Саратовская область | нд | нд | нд | нд | нд | нд | нд | Выполнение обязательств по вновь заключеному договору ТП
1.1.4.2.7 | Реконструкция силового оборудования РУ-0,4кВ ТП-153 по договору 27485 Хачатрян Г.А. Энгельсские МЭС | P_ОТП29 | Выполнение обязательств сетевой организации в рамках исполнения договоров технологического присоединения, на основании 861 постановления Правительства РФ от 27. 12. 2004 | нд | нд | З | 2025 | 0.4 | Силовое оборудование РУ-0,4кВ ТП-153 | Приказ министерства промышленности и энергетики Саратовской области | № 149 от 18 июля 2024 года | Саратовская область | нд | нд | нд | нд | нд | нд | нд | Выполнение обязательств по вновь заключеному договору ТП
1.1.4.2.8 | ВЛЗ-10 кВ от проект. КТП-10/0,4кВ по дог. № 28854/П от 29.05.24 г. ООО "ТД Фабрика печати" СЭП | Р_ОТП030 | Выполнение обязательств сетевой организации в рамках исполнения договоров технологического присоединения, на основании 861 постановления Правительства РФ от 27. 12. 2004 | нд | нд | З | 2025 | 10 | ВЛЗ-10кВ | Приказ министерства промышленности и энергетики Саратовской области | № 149 от 18 июля 2024 года | Саратовская область | нд | нд | нд | нд | нд | нд | нд | Выполнение обязательств по вновь заключеному договору ТП
1.1.4.2.9 | Монтаж ВЛЗ-10кВ по существующим опорам от опоры №12-00/1 до опоры №12-00/11 по договору 29068 Абдулаев В.И. Балаковские ГЭС | Р_ОТП031 | Выполнение обязательств сетевой организации в рамках исполнения договоров технологического присоединения, на основании 861 постановления Правительства РФ от 27. 12. 2004 | нд | нд | З | 2025 | 10 | ВЛЗ-10кВ | Приказ министерства промышленности и энергетики Саратовской области | № 149 от 18 июля 2024 года | Саратовская область | нд | нд | нд | нд | нд | нд | нд | Выполнение обязательств по вновь заключеному договору ТП
1.1.4.2.10 | Монтаж двух СИП 4х95мм2 по существующим опорам от РУ-0,4кВ ЗТП-1 до опоры №4-00/2 по договору 29203 ООО "Стройстандарт" Ершовские МЭС | Р_ОТП032 | Выполнение обязательств сетевой организации в рамках исполнения договоров технологического присоединения, на основании 861 постановления Правительства РФ от 27. 12. 2004 | нд | нд | З | 2025 | 0.4 | ВЛ-0,4кВ | Приказ министерства промышленности и энергетики Саратовской области | № 149 от 18 июля 2024 года | Саратовская область | нд | нд | нд | нд | нд | нд | нд | Выполнение обязательств по вновь заключеному договору ТП
1.1.4.2.11 | Монтаж двух РПС-4 (400А) в РУ-0,4кВ ТП-3-9 по договору 29541 ЗАО "Олимп" | Р_ОТП033 | Выполнение обязательств сетевой организации в рамках исполнения договоров технологического присоединения, на основании 861 постановления Правительства РФ от 27. 12. 2004 | нд | нд | З | 2025 | 0.4 | РПС-400А | Приказ министерства промышленности и энергетики Саратовской области | № 149 от 18 июля 2024 года | Саратовская область | нд | нд | нд | нд | нд | нд | нд | Выполнение обязательств по вновь заключеному договору ТП
1.1.4.2.12 | Замена двух трансформаторов Т-1 и Т-2 мощностью 250 кВА на трансформаторы мощностью 630 кВА в ГКТП-939 по договору 29661 ООО СЗ "Скрипка девелопмент" | Р_ОТП034 | Выполнение обязательств сетевой организации в рамках исполнения договоров технологического присоединения, на основании 861 постановления Правительства РФ от 27. 12. 2004 | нд | нд | З | 2026 | 6 | ТМГ-630кВА | Приказ министерства промышленности и энергетики Саратовской области | № 149 от 18 июля 2024 года | Саратовская область | нд | нд | нд | нд | нд | нд | нд | Выполнение обязательств по вновь заключеному договору ТП
1.1.4.2.13 | Реконструкция ГКТП 934 по договору 29661 ООО СЗ "Скрипка девелопмент" | Р_ОТП035 | Выполнение обязательств сетевой организации в рамках исполнения договоров технологического присоединения, на основании 861 постановления Правительства РФ от 27. 12. 2004 | нд | нд | З | 2026 | 6 | Силовое оборудование РУ-0,4кВ ГКТП-934 | Приказ министерства промышленности и энергетики Саратовской области | № 149 от 18 июля 2024 года | Саратовская область | нд | нд | нд | нд | нд | нд | нд | Выполнение обязательств по вновь заключеному договору ТП
1.2 | Реконструкция, модернизация, техническое перевооружение всего, в том числе: | Г | нд | нд | нд | нд | нд | нд | нд | нд | нд | нд | нд | нд | нд | нд | нд | нд | нд
1.2.1 | Реконструкция, модернизация, техническое перевооружение трансформаторных и иных подстанций, распределительных пунктов, всего, в том числе: | Г | нд | нд | нд | нд | нд | нд | нд | нд | нд | нд | нд | нд | нд | нд | нд | нд | нд
1.2.1.1 | Реконструкция трансформаторных и иных подстанций, всего, в том числе: | Г | нд | нд | нд | нд | нд | нд | нд | нд | нд | нд | нд | нд | нд | нд | нд | нд | нд
1.2.1.1.1 | Изготовление ГКТП-250 кВА взамен ТП-303 Аркадакские ГЭС | L_ТП0043 | УНЦ КТП киоскового типа 6 - 20 кВ | ТП-303 | нд | З | 2025 | 10 | ГКТП-250 кВА 10/0,4 кВ | Приказ министерства промышленности и энергетики Саратовской области | № 149 от 18 июля 2024 года | Саратовская область | 1.1761 | 1 | 1 ед. | Э1-06-1..2 | 1338.63 | 1.1 | 1731.7961 | Необходимость выполнения ремонтных работ
1.2.1.1.2 | Изготовление ГКТП-250 кВА взамен ТП-4 Калининское от-ние БМЭС | L_ТП0046 | УНЦ КТП киоскового типа 6 - 20 кВ | ТП-4 | нд | З | 2025 | 10 | ГКТП-250 кВА 10/0,4 кВ | Приказ министерства промышленности и энергетики Саратовской области | № 149 от 18 июля 2024 года | Саратовская область | 1.1761 | 1 | 1 ед. | Э1-06-1..2 | 1338.63 | 1.1 | 1731.7961 | Необходимость выполнения ремонтных работ
1.2.1.1.3 | Изготовление ГКТП-250 кВА взамен ТП-160 Дергачевское от-ние ОМЭС | L_ТП0049 | УНЦ КТП киоскового типа 6 - 20 кВ | ТП-160 | нд | З | 2025 | 10 | ГКТП-250 кВА 10/0,4 кВ | Приказ министерства промышленности и энергетики Саратовской области | № 149 от 18 июля 2024 года | Саратовская область | 1.1761 | 1 | 1 ед. | Э1-06-1..2 | 1338.63 | 1.1 | 1731.7961 | Необходимость выполнения ремонтных работ
1.2.1.1.4 | Изготовление ГКТП-630 кВА взамен ТП-97 Марксовские ГЭС | L_ТП0050 | УНЦ КТП киоскового типа 6 - 20 кВ | ТП-97 | нд | З | 2025 | 6 | ГКТП-250 кВА 6/0,4 кВ | Приказ министерства промышленности и энергетики Саратовской области | № 149 от 18 июля 2024 года | Саратовская область | 1.1761 | 1 | 1 ед. | Э1-06-1..2 | 1338.63 | 1.1 | 1731.7961 | Необходимость выполнения ремонтных работ
1.2.1.1.5 | Изготовление ГКТП-250 кВА взамен ТП-21 Новоузенские МЭС | L_ТП0051 | УНЦ КТП киоскового типа 6 - 20 кВ | ТП-21 | нд | З | 2025 | 10 | ГКТП-250 кВА 10/0,4 кВ | Приказ министерства промышленности и энергетики Саратовской области | № 149 от 18 июля 2024 года | Саратовская область | 1.1761 | 1 | 1 ед. | Э1-06-1..2 | 1338.63 | 1.1 | 1731.7961 | Необходимость выполнения ремонтных работ
1.2.1.1.6 | КТП 10/0,4 кВ №129 замена КТП-160 на ГКТП-160 Ровенское отделение ЭМЭС | L_ТП0053 | УНЦ КТП киоскового типа 6 - 20 кВ | КТП 10/0,4 кВ №129 | нд | З | 2025 | 10 | ГКТП-160 кВА 10/0,4 кВ | Приказ министерства промышленности и энергетики Саратовской области | № 149 от 18 июля 2024 года | Саратовская область | 1.1761 | 1 | 1 ед. | Э1-05-1..2 | 1288.91 | 1.1 | 1667.4729 | Необходимость выполнения ремонтных работ
1.2.1.1.7 | Изготовление ГКТП-250 кВА взамен ТП-208 Аркадакские ГЭС | L_ТП0056 | УНЦ КТП киоскового типа 6 - 20 кВ | ТП-208 | нд | З | 2026 | 10 | ГКТП-250 кВА 10/0,4 кВ | Приказ министерства промышленности и энергетики Саратовской области | № 149 от 18 июля 2024 года | Саратовская область | 1.2384 | 1 | 1 ед. | Э1-06-1..2 | 1338.63 | 1.1 | 1823.5813 | Необходимость выполнения ремонтных работ
1.2.1.1.8 | Изготовление ГКТП-250 кВА взамен ТП-62 Калининское от-ние БМЭС | L_ТП0059 | УНЦ КТП киоскового типа 6 - 20 кВ | ТП-62 | нд | З | 2026 | 10 | ГКТП-250 кВА 10/0,4 кВ | Приказ министерства промышленности и энергетики Саратовской области | № 149 от 18 июля 2024 года | Саратовская область | 1.2384 | 1 | 1 ед. | Э1-06-1..2 | 1338.63 | 1.1 | 1823.5813 | Необходимость выполнения ремонтных работ
1.2.1.1.9 | Изготовление ГКТП-250 кВА взамен ТП-258 Дергачевское от-ние ОМЭС | L_ТП0061 | УНЦ КТП киоскового типа 6 - 20 кВ | ТП-258 | нд | З | 2026 | 10 | ГКТП-250 кВА 10/0,4 кВ | Приказ министерства промышленности и энергетики Саратовской области | № 149 от 18 июля 2024 года | Саратовская область | 1.2384 | 1 | 1 ед. | Э1-06-1..2 | 1338.63 | 1.1 | 1823.5813 | Необходимость выполнения ремонтных работ
1.2.1.1.10 | Изготовление ГКТП-250 кВА взамен ТП-72 Марксовские ГЭС | L_ТП0062 | УНЦ КТП киоскового типа 6 - 20 кВ | ТП-72 | нд | З | 2026 | 6 | ГКТП-250 кВА 6/0,4 кВ | Приказ министерства промышленности и энергетики Саратовской области | № 149 от 18 июля 2024 года | Саратовская область | 1.2384 | 1 | 1 ед. | Э1-06-1..2 | 1338.63 | 1.1 | 1823.5813 | Необходимость выполнения ремонтных работ
1.2.1.1.11 | Замена КТП-23 на ГКТП-400/10-0,4кВ Пугачевские ГЭС | L_ТП0064 | УНЦ КТП киоскового типа 6 - 20 кВ | КТП-23 | нд | З | 2026 | 10 | ГКТП-400 кВА 10/0,4 кВ | Приказ министерства промышленности и энергетики Саратовской области | № 149 от 18 июля 2024 года | Саратовская область | 1.2384 | 1 | 1 ед. | Э1-07-1..2 | 1786.74 | 1.1 | 2434.03 | Необходимость выполнения ремонтных работ
1.2.1.1.12 | КТП 10/0,4 кВ №112 замена КТП-100 на ГКТП-250 Ровенское отделение ЭМЭС | L_ТП0066 | УНЦ КТП киоскового типа 6 - 20 кВ | КТП 10/0,4 кВ №112 | нд | З | 2026 | 10 | ГКТП-100 кВА 10/0,4 кВ | Приказ министерства промышленности и энергетики Саратовской области | № 149 от 18 июля 2024 года | Саратовская область | 1.2384 | 1 | 1 ед. | Э1-04-1..2 | 1204.38 | 1.1 | 1640.6959 | Необходимость выполнения ремонтных работ
1.2.1.1.13 | Замена силового трансформатора ТМ-520 кВа на ТМГ-630 кВА в ТП-13 Марксовские ГЭС | L_ТM0045 | УНЦ ячейки двухобмоточного трансформатора 6 - 35 кВ | ТМ-520 кВа в ТП-13 | нд | З | 2025 | 6 | ТМГ-630 кВА | Приказ министерства промышленности и энергетики Саратовской области | № 149 от 18 июля 2024 года | Саратовская область | 1.1761 | 1 | 1 ячейка | Т5-17-1…5 | 1058.83 | 1.1 | 1369.8166 | Обновление трансформаторного парка предприятия
1.2.1.1.14 | КТП-11 замена силового трансформатора ТМ-400кВА без переключателя на ТМГ 250/0,4/6кВ Пугачевские ГЭС | L_ТM0046 | УНЦ ячейки двухобмоточного трансформатора 6 - 35 кВ | КТП-11 ТМ-400кВА | нд | З | 2025 | 6 | ТМГ-250 кВА | Приказ министерства промышленности и энергетики Саратовской области | № 149 от 18 июля 2024 года | Саратовская область | 1.1761 | 1 | 1 ячейка | Т5-12-1…5 | 606.63 | 1.1 | 784.802 | Обновление трансформаторного парка предприятия
1.2.1.1.15 | КТП-79 замена силового трансформатора ТМ-320кВА без переключателя на ТМГ 250/0,4/6кВ Пугачевские ГЭС | L_ТM0047 | УНЦ ячейки двухобмоточного трансформатора 6 - 35 кВ | КТП-79 ТМ-320кВА | нд | З | 2025 | 6 | ТМГ-250 кВА | Приказ министерства промышленности и энергетики Саратовской области | № 149 от 18 июля 2024 года | Саратовская область | 1.1761 | 1 | 1 ячейка | Т5-12-1…5 | 606.63 | 1.1 | 784.802 | Обновление трансформаторного парка предприятия
1.2.1.1.16 | ЗТП-77 замена силового трансформатора ТМ-400кВА без переключателя на ТМГ 250/0,4/6кВ Пугачевские ГЭС | L_ТM0049 | УНЦ ячейки двухобмоточного трансформатора 6 - 35 кВ | ЗТП-77 ТМ-400кВА | нд | З | 2025 | 6 | ТМГ-250 кВА | Приказ министерства промышленности и энергетики Саратовской области | № 149 от 18 июля 2024 года | Саратовская область | 1.1761 | 1 | 1 ячейка | Т5-12-1…5 | 606.63 | 1.1 | 784.802 | Обновление трансформаторного парка предприятия
1.2.1.1.17 | Замена силового трансформатора ТМ-250 кВа на ТМГ-250 кВА в ТП-307 Аркадакские ГЭС | L_ТM0053 | УНЦ ячейки двухобмоточного трансформатора 6 - 35 кВ | ТМ-250 кВа в ТП-307 | нд | З | 2026 | 10 | ТМГ-250 кВА | Приказ министерства промышленности и энергетики Саратовской области | № 149 от 18 июля 2024 года | Саратовская область | 1.2384 | 1 | 1 ячейка | Т5-12-1…5 | 606.63 | 1.1 | 826.3965 | Обновление трансформаторного парка предприятия
1.2.1.1.18 | Замена силовых трансформаторов ТМ-320 кВа на ТМГ-400 кВА в ТП-79 Балаковские ГЭС | L_ТM0055 | УНЦ ячейки двухобмоточного трансформатора 6 - 35 кВ | ТМ-320 кВа в ТП-79 | нд | З | 2026 | 10 | ТМГ-400 кВА | Приказ министерства промышленности и энергетики Саратовской области | № 149 от 18 июля 2024 года | Саратовская область | 1.2384 | 2 | 1 ячейка | Т5-14-1…5 | 780.72 | 1.1 | 2127.1096 | Обновление трансформаторного парка предприятия
1.2.1.1.19 | ЗТП-33 замена силового трансформатора ТМ-320кВА без переключателя на ТМГ 400/0,4/6кВ Пугачевские ГЭС | L_ТM0062 | УНЦ ячейки двухобмоточного трансформатора 6 - 35 кВ | ЗТП-33 ТМ-320кВА | нд | З | 2026 | 6 | ТМГ-400 кВА | Приказ министерства промышленности и энергетики Саратовской области | № 149 от 18 июля 2024 года | Саратовская область | 1.2384 | 1 | 1 ячейка | Т5-14-1…5 | 780.72 | 1.1 | 1063.5548 | Обновление трансформаторного парка предприятия
1.2.1.1.20 | Изготовление ГКТП-250 кВА взамен ТП-44 Озинские МЭС | О_ТП0078 | УНЦ КТП киоскового типа 6 - 20 кВ | ТП-44 | нд | З | 2025 | 10 | ГКТП-250 кВА 10/0,4 кВ | Приказ министерства промышленности и энергетики Саратовской области | № 149 от 18 июля 2024 года | Саратовская область | 1.1761 | 1 | 1 ед. | Э1-06-1..2 | 1338.63 | 1.1 | 1731.7961 | Необходимость выполнения ремонтных работ
1.2.1.1.21 | Изготовление ГКТП-250 кВА взамен ТП-52 Пугачевские ГЭС | О_ТП0079 | УНЦ КТП киоскового типа 6 - 20 кВ | ТП-52 | нд | З | 2025 | 6 | ГКТП-250 кВА 6/0,4 кВ | Приказ министерства промышленности и энергетики Саратовской области | № 149 от 18 июля 2024 года | Саратовская область | 1.1761 | 1 | 1 ед. | Э1-06-1..2 | 1338.63 | 1.1 | 1731.7961 | Необходимость выполнения ремонтных работ
1.2.1.1.22 | Изготовление ГКТП-250 кВА взамен ТП-91 Энгельсские МЭС | О_ТП0080 | УНЦ КТП киоскового типа 6 - 20 кВ | ТП-91 | нд | З | 2025 | 6 | ГКТП-250 кВА 6/0,4 кВ | Приказ министерства промышленности и энергетики Саратовской области | № 149 от 18 июля 2024 года | Саратовская область | 1.1761 | 1 | 1 ед. | Э1-06-1..2 | 1338.63 | 1.1 | 1731.7961 | Необходимость выполнения ремонтных работ
1.2.1.1.23 | Замена силового трансформатора ТМ-100 кВа на ТМГ-160 кВА в ТП-303 Аркадакские ГЭС | O_ТМ0081 | УНЦ ячейки двухобмоточного трансформатора 6 - 35 кВ | ТМ 100 кВА ТП-303 | нд | З | 2025 | 10 | ТМГ-160 кВА | Приказ министерства промышленности и энергетики Саратовской области | № 149 от 18 июля 2024 года | Саратовская область | 1.1761 | 1 | 1 ячейка | Т5-11-1…5 | 460.85 | 1.1 | 596.2052 | Необходимость выполнения ремонтных работ
1.2.1.1.24 | Замена силового трансформатора ТМ-630 кВА 6/0,23 кВ на ТМГ-630 кВА 6/0,4 кВ в ТП-5 Вольские ГЭС | O_ТМ0082 | УНЦ ячейки двухобмоточного трансформатора 6 - 35 кВ | ТМ 630 кВА ТП-5 | нд | З | 2025 | 6 | ТМГ-630 кВА | Приказ министерства промышленности и энергетики Саратовской области | № 149 от 18 июля 2024 года | Саратовская область | 1.1761 | 1 | 1 ячейка | Т5-17-1…5 | 1058.83 | 1.1 | 1369.8166 | Обновление трансформаторного парка предприятия
1.2.1.1.25 | Замена силового трансформатора ТМ-630 кВА 6/0,4 кВ на ТМГ-630 кВА 6/0,4 кВ в ТП-5 Вольские ГЭС | O_ТМ0083 | УНЦ ячейки двухобмоточного трансформатора 6 - 35 кВ | ТМ 630 кВА ТП-5 | нд | З | 2025 | 6 | ТМГ-630 кВА | Приказ министерства промышленности и энергетики Саратовской области | № 149 от 18 июля 2024 года | Саратовская область | 1.1761 | 1 | 1 ячейка | Т5-17-1…5 | 1058.83 | 1.1 | 1369.8166 | Обновление трансформаторного парка предприятия
1.2.1.1.26 | КТП-19 (ул.40лет Октября - ул.Чапаевская) замена силового трансформатора без переключателя ТМ-160кВА 1966г.в. на ТМГ- 250/6/0,4кВ У/Zн-11 (Пугаческие ГЭС) | Р_ТМ0081 | УНЦ ячейки двухобмоточного трансформатора 6 - 35 кВ | ТМ 160 кВА ТП-19 | нд | З | 2025 | 6 | ТМГ-250 кВА | Приказ министерства промышленности и энергетики Саратовской области | № 149 от 18 июля 2024 года | Саратовская область | 1.1761 | 1 | 1 ячейка | Т5-12-1…5 | 606.63 | 1.1 | 784.802 | Обновление трансформаторного парка предприятия
1.2.1.1.27 | КТП-23 (ул.Казанская - ул.Северная) замена силового трансформатора без переключателя ТВМ-250/10/0,4кВ 1966г.в. на ТМГ- 250/10/0,4кВ У/Zн-11. (Пугаческие ГЭС) | Р_ТМ0082 | УНЦ ячейки двухобмоточного трансформатора 6 - 35 кВ | ТМ 250 кВА ТП-23 | нд | З | 2025 | 10 | ТМГ-250 кВА | Приказ министерства промышленности и энергетики Саратовской области | № 149 от 18 июля 2024 года | Саратовская область | 1.1761 | 1 | 1 ячейка | Т5-12-1…5 | 606.63 | 1.1 | 784.802 | Обновление трансформаторного парка предприятия
1.2.1.1.28 | КТП-13 (ул.Топорковская - ул.Октябрьская) замена силового трансформатора без переключателя ТМ-400/6/0,4кВ 1978г.в. на ТМГ-630/6/0,4кВ У/Zн-11. (Пугаческие ГЭС) | Р_ТМ0083 | УНЦ ячейки двухобмоточного трансформатора 6 - 35 кВ | ТМ 400 кВА ТП-13 | нд | З | 2025 | 6 | ТМГ-630 кВА | Приказ министерства промышленности и энергетики Саратовской области | № 149 от 18 июля 2024 года | Саратовская область | 1.1761 | 1 | 1 ячейка | Т5-17-1…5 | 1058.83 | 1.1 | 1369.8166 | Обновление трансформаторного парка предприятия
1.2.1.1.29 | ЗТП-24 (ул.Л.Толстого - ул.Коммунистическая) замена силового трансформатора без переключателя ТМ-630/6/0,4кВ 1982г.в. на ТМГ-630/6/0,4кВ У/Zн-11.(Пугаческие ГЭС) | Р_ТМ0084 | УНЦ ячейки двухобмоточного трансформатора 6 - 35 кВ | ТМ 630 кВА ТП-24 | нд | З | 2025 | 6 | ТМГ-630 кВА | Приказ министерства промышленности и энергетики Саратовской области | № 149 от 18 июля 2024 года | Саратовская область | 1.1761 | 1 | 1 ячейка | Т5-17-1…5 | 1058.83 | 1.1 | 1369.8166 | Обновление трансформаторного парка предприятия
1.2.1.1.30 | КТП-81 (Карьер МВД ) замена силового трансформатора без переключателя ТМ-60/6/0,4кВ 1981г.в. на ТМГ-63/6/0,4кВ У/Zн-11.(Пугаческие ГЭС) | Р_ТМ0085 | УНЦ ячейки двухобмоточного трансформатора 6 - 35 кВ | ТМ 60 кВА ТП-81 | нд | З | 2025 | 6 | ТМГ-63 кВА | Приказ министерства промышленности и энергетики Саратовской области | № 149 от 18 июля 2024 года | Саратовская область | 1.1761 | 1 | 1 ячейка | Т5-08-1..5 | 345.09 | 1.1 | 446.4456 | Обновление трансформаторного парка предприятия
1.2.1.1.31 | ЗТП-39 (Северозападный микрорайон) замена силового трансформатора без переключателя ТМ-400/6/0,4кВ 1977г.в. на ТМГ-400/6/0,4кВ У/Zн-11. (Пугаческие ГЭС) | Р_ТМ0086 | УНЦ ячейки двухобмоточного трансформатора 6 - 35 кВ | ТМ 400 кВА ТП-39 | нд | З | 2025 | 6 | ТМГ-400 кВА | Приказ министерства промышленности и энергетики Саратовской области | № 149 от 18 июля 2024 года | Саратовская область | 1.1761 | 1 | 1 ячейка | Т5-14-1…5 | 780.72 | 1.1 | 1010.0236 | Обновление трансформаторного парка предприятия
1.2.1.1.32 | Изготовление ГКТП-250 кВА взамен ТП-292 (Стадион) Красный Кут | Р_ТП0081 | УНЦ КТП киоскового типа 6 - 20 кВ | ТП-292 | нд | З | 2025 | 10 | ГКТП-250 кВА 10/0,4 кВ | Приказ министерства промышленности и энергетики Саратовской области | № 149 от 18 июля 2024 года | Саратовская область | 1.1761 | 1 | 1 ед. | Э1-06-1..2 | 1338.63 | 1.1 | 1731.7961 | Необходимость выполнения ремонтных работ
1.2.1.1.33 | ТП 10/0,4 кВ № 43 вынос сетей согласно договора о возмещении затрат (Аткарские ГЭС) | Р_ТП0082 | УНЦ КТП киоскового типа 6 - 20 кВ | ТП-43 | нд | З | 2025 | 10 | ТП 10/0,4 кВ | Приказ министерства промышленности и энергетики Саратовской области | № 149 от 18 июля 2024 года | Саратовская область | 1.1761 | 1 | 1 ед. | Э1-06-1..2 | 1338.63 | 1.1 | 1731.7961 | Необходимость выполнения ремонтных работ
1.2.1.1.34 | Замена силового трансформатора ТМ-400 на ТМГ-400 кВа 6/0,4 кВ в ТП-100 Вольские ГЭС | Р_ТМ0087 | УНЦ ячейки двухобмоточного трансформатора 6 - 35 кВ | ТМ 400 кВА ТП-100 | нд | З | 2026 | 6 | ТМГ-100 кВА | Приказ министерства промышленности и энергетики Саратовской области | № 149 от 18 июля 2024 года | Саратовская область | 1.2384 | 1 | 1 ячейка | Т5-10-1..5 | 367.67 | 1.1 | 500.8674 | Необходимость выполнения ремонтных работ
1.2.1.1.35 | Замена силового трансформатора ТМ-630 кВа на ТМГ-400 кВА в ЗТП-25 6кВ Марксовские ГЭС | Р_ТМ0088 | УНЦ ячейки двухобмоточного трансформатора 6 - 35 кВ | ТМ 630 кВА ТП-303 | нд | З | 2026 | 6 | ТМГ-400 кВА | Приказ министерства промышленности и энергетики Саратовской области | № 149 от 18 июля 2024 года | Саратовская область | 1.2384 | 1 | 1 ячейка | Т5-14-1…5 | 780.72 | 1.1 | 1063.5548 | Необходимость выполнения ремонтных работ
1.2.1.1.36 | ТП-119 замена силового трансформатора Тn 160 кВА на ТМГ 160 кВА Озинские МЭС | Р_ТМ0089 | УНЦ ячейки двухобмоточного трансформатора 6 - 35 кВ | Тn 160 кВА ТП-119 | нд | З | 2026 | 10 | ТМГ-160 кВА | Приказ министерства промышленности и энергетики Саратовской области | № 149 от 18 июля 2024 года | Саратовская область | 1.2384 | 1 | 1 ячейка | Т5-11-1…5 | 460.85 | 1.1 | 627.8041 | Необходимость выполнения ремонтных работ
1.2.1.1.37 | КТП 10/0,4 кВ №129 замена силового трансформатора Тn 160 кВА на ТМГ 160 кВА Ровенское от-ние ЭМЭС | Р_ТМ0090 | УНЦ ячейки двухобмоточного трансформатора 6 - 35 кВ | Тn 160 кВАТП-129 | нд | З | 2026 | 10 | ТМГ-160 кВА | Приказ министерства промышленности и энергетики Саратовской области | № 149 от 18 июля 2024 года | Саратовская область | 1.2384 | 1 | 1 ячейка | Т5-11-1…5 | 460.85 | 1.1 | 627.8041 | Необходимость выполнения ремонтных работ
1.2.1.1.38 | Изготовление ГКТП-250 кВА взамен ЗТП-43 Красноармейские ГЭС | Р_ТП0083 | УНЦ КТП киоскового типа 6 - 20 кВ | ТП-43 | нд | З | 2026 | 10 | ГКТП-250 кВА 10/0,4 кВ | Приказ министерства промышленности и энергетики Саратовской области | № 149 от 18 июля 2024 года | Саратовская область | 1.2384 | 1 | 1 ед. | Э1-06-1..2 | 1338.63 | 1.1 | 1823.5813 | Необходимость выполнения ремонтных работ
1.2.1.1.39 | Изготовление ГКТП-250 кВА взамен КТП- 119 Озинские МЭС | Р_ТП0084 | УНЦ КТП киоскового типа 6 - 20 кВ | ТП-119 | нд | З | 2026 | 10 | ГКТП-250 кВА 10/0,4 кВ | Приказ министерства промышленности и энергетики Саратовской области | № 149 от 18 июля 2024 года | Саратовская область | 1.2384 | 1 | 1 ед. | Э1-06-1..2 | 1338.63 | 1.1 | 1823.5813 | Необходимость выполнения ремонтных работ
1.2.1.1.40 | ТП-77 РУ-10/0,4 кВ замена силового оборудования РУ-10 кВ Ртищевские ГЭС | Р_ТП0085 | УНЦ ячейки выключателя РП, СП, ТП, РТП типа КСО 6 - 15 кВ | силовое оборудование РУ-10 кВ ТП-77 | нд | З | 2026 | 10 | КСО-393 | Приказ министерства промышленности и энергетики Саратовской области | № 149 от 18 июля 2024 года | Саратовская область | 1.2384 | 11 | 1 ячейка | В8-01-1..3 | 1495.46 | 1.1 | 22409.4942 | Необходимость выполнения ремонтных работ
1.2.1.1.41 | Изготовление ГКТП-250 кВА взамен ТП-203 Аркадкские ГЭС | Р_ТП0086 | УНЦ КТП киоскового типа 6 - 20 кВ | ТП-203 | нд | З | 2027 | 10 | ГКТП-250 кВА 10/0,4 кВ | Приказ министерства промышленности и энергетики Саратовской области | № 149 от 18 июля 2024 года | Саратовская область | 1.2929 | 1 | 1 ед. | Э1-06-1..2 | 1338.63 | 1.1 | 1903.8188 | Необходимость выполнения ремонтных работ
1.2.1.1.42 | Изготовление ГКТП-630 кВА проходного типа взамен ТП-20 Аткарские ГЭС | Р_ТП0087 | УНЦ КТП киоскового типа 6 - 20 кВ | ТП-20 | нд | З | 2027 | 10 | ГКТП-630 кВА 10/0,4 кВ | Приказ министерства промышленности и энергетики Саратовской области | № 149 от 18 июля 2024 года | Саратовская область | 1.2929 | 1 | 1 ед. | Э1-08-1..2 | 3571.53 | 1.1 | 5079.4813 | Необходимость выполнения ремонтных работ
1.2.1.1.43 | Изготовление ГКТП-250 кВА проходного типа взамен ТП-98 Марксовские ГЭС | Р_ТП0088 | УНЦ КТП киоскового типа 6 - 20 кВ | ТП-98 | нд | З | 2027 | 6 | ГКТП-250 кВА 6/0,4 кВ | Приказ министерства промышленности и энергетики Саратовской области | № 149 от 18 июля 2024 года | Саратовская область | 1.2929 | 1 | 1 ед. | Э1-06-1..2 | 1338.63 | 1.1 | 1903.8188 | Необходимость выполнения ремонтных работ
1.2.1.1.44 | Изготовление ГКТП-250 кВА взамен ТП-71 Новоузенские МЭС | Р_ТП0089 | УНЦ КТП киоскового типа 6 - 20 кВ | ТП-71 | нд | З | 2027 | 10 | ГКТП-250 кВА 10/0,4 кВ | Приказ министерства промышленности и энергетики Саратовской области | № 149 от 18 июля 2024 года | Саратовская область | 1.2929 | 1 | 1 ед. | Э1-06-1..2 | 1338.63 | 1.1 | 1903.8188 | Необходимость выполнения ремонтных работ
1.2.1.1.45 | Изготовление ГКТП-250 кВА взамен ТП-18 Озинские МЭС | Р_ТП0090 | УНЦ КТП киоскового типа 6 - 20 кВ | ТП-18 | нд | З | 2027 | 10 | ГКТП-250 кВА 10/0,4 кВ | Приказ министерства промышленности и энергетики Саратовской области | № 149 от 18 июля 2024 года | Саратовская область | 1.2929 | 1 | 1 ед. | Э1-06-1..2 | 1338.63 | 1.1 | 1903.8188 | Необходимость выполнения ремонтных работ
1.2.1.1.46 | Изготовление ГКТП-250 кВА взамен ТП-17 Дергачевское отделение | Р_ТП0091 | УНЦ КТП киоскового типа 6 - 20 кВ | ТП-17 | нд | З | 2027 | 10 | ГКТП-250 кВА 10/0,4 кВ | Приказ министерства промышленности и энергетики Саратовской области | № 149 от 18 июля 2024 года | Саратовская область | 1.2929 | 1 | 1 ед. | Э1-06-1..2 | 1338.63 | 1.1 | 1903.8188 | Необходимость выполнения ремонтных работ
1.2.1.1.47 | Изготовление ГКТП-400 кВА взамен ТП-277 Питерское отделение | Р_ТП0092 | УНЦ КТП киоскового типа 6 - 20 кВ | ТП-277 | нд | З | 2027 | 10 | ГКТП-400 кВА 10/0,4 кВ | Приказ министерства промышленности и энергетики Саратовской области | № 149 от 18 июля 2024 года | Саратовская область | 1.2929 | 1 | 1 ед. | Э1-07-1..2 | 1786.74 | 1.1 | 2541.1273 | Необходимость выполнения ремонтных работ
1.2.1.1.48 | Изготовление ГКТП-250 кВА взамен ТП-2 Пугачевские ГЭС | Р_ТП0093 | УНЦ КТП киоскового типа 6 - 20 кВ | ТП-2 | нд | З | 2027 | 6 | ГКТП-250 кВА 6/0,4 кВ | Приказ министерства промышленности и энергетики Саратовской области | № 149 от 18 июля 2024 года | Саратовская область | 1.2929 | 1 | 1 ед. | Э1-06-1..2 | 1338.63 | 1.1 | 1903.8188 | Необходимость выполнения ремонтных работ
1.2.1.1.49 | Замена силового трансформатора ТМ-250кВа на ТМГ-250/10/0,4кВ в ЗТП-202 (Однотрансформаторная) Аркадакские ГЭС | Р_ТП0094 | УНЦ ячейки двухобмоточного трансформатора 6 - 35 кВ | ТМ-250кВа ТП-202 | нд | З | 2027 | 10 | ТМГ-250 кВА | Приказ министерства промышленности и энергетики Саратовской области | № 149 от 18 июля 2024 года | Саратовская область | 1.2929 | 1 | 1 ячейка | Т5-12-1…5 | 606.63 | 1.1 | 862.7579 | Необходимость выполнения ремонтных работ
1.2.1.1.50 | Замена силового трансформатора ТМ-400кВа на ТМГ-400/10/0,4кВ в ЗТП-107 (Однотрансформаторная) Аркадакские ГЭС | Р_ТП0095 | УНЦ ячейки двухобмоточного трансформатора 6 - 35 кВ | ТМ-400кВа ТП-107 | нд | З | 2027 | 10 | ТМГ-400 кВА | Приказ министерства промышленности и энергетики Саратовской области | № 149 от 18 июля 2024 года | Саратовская область | 1.2929 | 1 | 1 ячейка | Т5-14-1…5 | 780.72 | 1.1 | 1110.3512 | Необходимость выполнения ремонтных работ
1.2.1.1.51 | Замена силового трансформатора ТМ-160кВа на ТМГ-160/10/0,4кВ в КТП-316 (Однотрансформаторная) Аркадакские ГЭС | Р_ТП0096 | УНЦ ячейки двухобмоточного трансформатора 6 - 35 кВ | ТМ-160кВа ТП-316 | нд | З | 2027 | 10 | ТМГ-160 кВА | Приказ министерства промышленности и энергетики Саратовской области | № 149 от 18 июля 2024 года | Саратовская область | 1.2929 | 1 | 1 ячейка | Т5-11-1…5 | 460.85 | 1.1 | 655.4275 | Необходимость выполнения ремонтных работ
1.2.1.1.52 | Замена силового трансформатора ТМ-400кВа на ТМГ-630/10/0,4кВ в ЗТП-14 (Однотрансформаторная) Аткарские ГЭС | Р_ТП0097 | УНЦ ячейки двухобмоточного трансформатора 6 - 35 кВ | ТМ-400кВа ТП-14 | нд | З | 2027 | 10 | ТМГ-400 кВА | Приказ министерства промышленности и энергетики Саратовской области | № 149 от 18 июля 2024 года | Саратовская область | 1.2929 | 1 | 1 ячейка | Т5-14-1…5 | 780.72 | 1.1 | 1110.3512 | Необходимость выполнения ремонтных работ
1.2.1.1.53 | Замена силового трансформатора ТМ-100кВа на ТМГ-100/10/0,4кВ в КТП-1.14.02 (Однотрансформаторная) Балашовские МЭС | Р_ТП0098 | УНЦ ячейки двухобмоточного трансформатора 6 - 35 кВ | ТМ-100кВа ТП-1.14.02 | нд | З | 2027 | 10 | ТМГ-100 кВА | Приказ министерства промышленности и энергетики Саратовской области | № 149 от 18 июля 2024 года | Саратовская область | 1.2929 | 1 | 1 ячейка | Т5-10-1..5 | 367.67 | 1.1 | 522.9056 | Необходимость выполнения ремонтных работ
1.2.1.1.54 | Замена силового трансформатора ТМ-160кВа на ТМГ-160/10/0,4кВ в КТП-8.09 "Уральская" (Однотрансформаторная) Балашовские МЭС | Р_ТП0099 | УНЦ ячейки двухобмоточного трансформатора 6 - 35 кВ | ТМ-160кВа ТП-8.09 | нд | З | 2027 | 10 | ТМГ-160 кВА | Приказ министерства промышленности и энергетики Саратовской области | № 149 от 18 июля 2024 года | Саратовская область | 1.2929 | 1 | 1 ячейка | Т5-11-1…5 | 460.85 | 1.1 | 655.4275 | Необходимость выполнения ремонтных работ
1.2.1.1.55 | Замена силового трансформатора ТМ-250кВа на ТМГ-250/10/0,4кВ в ГКТП-75 (Однотрансформаторная) Ершовские МЭС | Р_ТП0100 | УНЦ ячейки двухобмоточного трансформатора 6 - 35 кВ | ТМ-250кВа ТП-75 | нд | З | 2027 | 10 | ТМГ-250 кВА | Приказ министерства промышленности и энергетики Саратовской области | № 149 от 18 июля 2024 года | Саратовская область | 1.2929 | 1 | 1 ячейка | Т5-12-1…5 | 606.63 | 1.1 | 862.7579 | Необходимость выполнения ремонтных работ
1.2.1.1.56 | Замена силового трансформатора ТМ-630кВа на ТМГ-630/10/0,4кВ в ЗТП-11 (Однотрансформаторная) Ершовские МЭС | Р_ТП0101 | УНЦ ячейки двухобмоточного трансформатора 6 - 35 кВ | ТМ-630кВа ТП-11 | нд | З | 2027 | 10 | ТМГ-630 кВА | Приказ министерства промышленности и энергетики Саратовской области | № 149 от 18 июля 2024 года | Саратовская область | 1.2929 | 1 | 1 ячейка | Т5-17-1…5 | 1058.83 | 1.1 | 1505.8833 | Необходимость выполнения ремонтных работ
1.2.1.1.57 | Замена силового трансформатора ТМ-250кВа на ТМГ-250/10/0,4кВ в ЗТП-32 (Однотрансформаторная) Ершовские МЭС | Р_ТП0102 | УНЦ ячейки двухобмоточного трансформатора 6 - 35 кВ | ТМ-250кВа ТП-32 | нд | З | 2027 | 10 | ТМГ-250 кВА | Приказ министерства промышленности и энергетики Саратовской области | № 149 от 18 июля 2024 года | Саратовская область | 1.2929 | 1 | 1 ячейка | Т5-12-1…5 | 606.63 | 1.1 | 862.7579 | Необходимость выполнения ремонтных работ
1.2.1.1.58 | Замена силового трансформатора ТМ-250кВа на ТМГ-250/10/0,4кВ в КТП-18 (Однотрансформаторная) Озинские МЭС | Р_ТП0103 | УНЦ ячейки двухобмоточного трансформатора 6 - 35 кВ | ТМ-250кВа ТП-18 | нд | З | 2027 | 10 | ТМГ-250 кВА | Приказ министерства промышленности и энергетики Саратовской области | № 149 от 18 июля 2024 года | Саратовская область | 1.2929 | 1 | 1 ячейка | Т5-12-1…5 | 606.63 | 1.1 | 862.7579 | Необходимость выполнения ремонтных работ
1.2.1.1.59 | Изготовление ГКТП-250 кВА взамен ТП-304 Аркадакские ГЭС | Р_ТП0104 | УНЦ КТП киоскового типа 6 - 20 кВ | ТП-304 | нд | З | 2028 | 10 | ГКТП-250 кВА 10/0,4 кВ | Приказ министерства промышленности и энергетики Саратовской области | № 149 от 18 июля 2024 года | Саратовская область | 1.3498 | 1 | 1 ед. | Э1-06-1..2 | 1338.63 | 1.1 | 1987.5869 | Необходимость выполнения ремонтных работ
1.2.1.1.60 | Изготовление ГКТП-250 кВА взамен ТП-29 Калининское отделение | Р_ТП0105 | УНЦ КТП киоскового типа 6 - 20 кВ | ТП-29 | нд | З | 2028 | 10 | ГКТП-250 кВА 10/0,4 кВ | Приказ министерства промышленности и энергетики Саратовской области | № 149 от 18 июля 2024 года | Саратовская область | 1.3498 | 1 | 1 ед. | Э1-06-1..2 | 1338.63 | 1.1 | 1987.5869 | Необходимость выполнения ремонтных работ
1.2.1.1.61 | Изготовление ГКТП-250кВА взамен ТП-22 Марксовские ГЭС | Р_ТП0106 | УНЦ КТП киоскового типа 6 - 20 кВ | ТП-22 | нд | З | 2028 | 6 | ГКТП-250 кВА 6/0,4 кВ | Приказ министерства промышленности и энергетики Саратовской области | № 149 от 18 июля 2024 года | Саратовская область | 1.3498 | 1 | 1 ед. | Э1-06-1..2 | 1338.63 | 1.1 | 1987.5869 | Необходимость выполнения ремонтных работ
1.2.1.1.62 | Изготовление ГКТП-250 кВА взамен ТП-64 Новоузенские МЭС | Р_ТП0107 | УНЦ КТП киоскового типа 6 - 20 кВ | ТП-64 | нд | З | 2028 | 10 | ГКТП-250 кВА 10/0,4 кВ | Приказ министерства промышленности и энергетики Саратовской области | № 149 от 18 июля 2024 года | Саратовская область | 1.3498 | 1 | 1 ед. | Э1-06-1..2 | 1338.63 | 1.1 | 1987.5869 | Необходимость выполнения ремонтных работ
1.2.1.1.63 | Изготовление ГКТП-400 кВА взамен ТП-22 Озинские МЭС | Р_ТП0108 | УНЦ КТП киоскового типа 6 - 20 кВ | ТП-22 | нд | З | 2028 | 10 | ГКТП-400 кВА 10/0,4 кВ | Приказ министерства промышленности и энергетики Саратовской области | № 149 от 18 июля 2024 года | Саратовская область | 1.3498 | 1 | 1 ед. | Э1-07-1..2 | 1786.74 | 1.1 | 2652.9369 | Необходимость выполнения ремонтных работ
1.2.1.1.64 | Изготовление ГКТП-400 кВА взамен ТП-67 Дергачевское отделение | Р_ТП0109 | УНЦ КТП киоскового типа 6 - 20 кВ | ТП-67 | нд | З | 2028 | 10 | ГКТП-400 кВА 10/0,4 кВ | Приказ министерства промышленности и энергетики Саратовской области | № 149 от 18 июля 2024 года | Саратовская область | 1.3498 | 1 | 1 ед. | Э1-07-1..2 | 1786.74 | 1.1 | 2652.9369 | Необходимость выполнения ремонтных работ
1.2.1.1.65 | Изготовление ГКТП-400 кВА взамен ТП-280 Питерское отделение | Р_ТП0110 | УНЦ КТП киоскового типа 6 - 20 кВ | ТП-280 | нд | З | 2028 | 10 | ГКТП-400 кВА 10/0,4 кВ | Приказ министерства промышленности и энергетики Саратовской области | № 149 от 18 июля 2024 года | Саратовская область | 1.3498 | 1 | 1 ед. | Э1-07-1..2 | 1786.74 | 1.1 | 2652.9369 | Необходимость выполнения ремонтных работ
1.2.1.1.66 | Изготовление ГКТП-250 кВА взамен ТП-23 Пугачевски ГЭС | Р_ТП0111 | УНЦ КТП киоскового типа 6 - 20 кВ | ТП-23 | нд | З | 2028 | 6 | ГКТП-250 кВА 6/0,4 кВ | Приказ министерства промышленности и энергетики Саратовской области | № 149 от 18 июля 2024 года | Саратовская область | 1.3498 | 1 | 1 ед. | Э1-06-1..2 | 1338.63 | 1.1 | 1987.5869 | Необходимость выполнения ремонтных работ
1.2.1.1.67 | Замена силового трансформатора ТМВГ-250кВа на ТМГ-250/10/0,4кВ в ЗТП-204 (Однотрансформаторная) Аркадакские ГЭС | Р_ТП0112 | УНЦ ячейки двухобмоточного трансформатора 6 - 35 кВ | ТМВГ-250кВа ТП-204 | нд | З | 2028 | 10 | ТМГ-250 кВА | Приказ министерства промышленности и энергетики Саратовской области | № 149 от 18 июля 2024 года | Саратовская область | 1.3498 | 1 | 1 ячейка | Т5-12-1…5 | 606.63 | 1.1 | 900.7193 | Необходимость выполнения ремонтных работ
1.2.1.1.68 | Замена силового трансформатора ТМ-160кВа на ТМГ-250/10/0,4кВ в ЗТП-215 (Однотрансформаторная) Аркадакские ГЭС | Р_ТП0113 | УНЦ ячейки двухобмоточного трансформатора 6 - 35 кВ | ТМ-160кВа ТП-215 | нд | З | 2028 | 10 | ТМГ-250 кВА | Приказ министерства промышленности и энергетики Саратовской области | № 149 от 18 июля 2024 года | Саратовская область | 1.3498 | 1 | 1 ячейка | Т5-12-1…5 | 606.63 | 1.1 | 900.7193 | Необходимость выполнения ремонтных работ
1.2.1.1.69 | Замена силового трансформатора ТТU-160кВа на ТМГ-160/10/0,4кВ в КТП-305 (Однотрансформаторная) Аркадакские ГЭС | Р_ТП0114 | УНЦ ячейки двухобмоточного трансформатора 6 - 35 кВ | ТТU-160кВа ТП-305 | нд | З | 2028 | 10 | ТМГ-160 кВА | Приказ министерства промышленности и энергетики Саратовской области | № 149 от 18 июля 2024 года | Саратовская область | 1.3498 | 1 | 1 ячейка | Т5-11-1…5 | 460.85 | 1.1 | 684.2663 | Необходимость выполнения ремонтных работ
1.2.1.1.70 | Замена силового трансформатора ТМ-160кВа на ТМГ-160/10/0,4кВ в КТП-27.01 "Соб.нужды" (Однотрансформаторная) Балашовские МЭС | Р_ТП0115 | УНЦ ячейки двухобмоточного трансформатора 6 - 35 кВ | ТМ-160кВа ТП-27.01 | нд | З | 2028 | 10 | ТМГ-160 кВА | Приказ министерства промышленности и энергетики Саратовской области | № 149 от 18 июля 2024 года | Саратовская область | 1.3498 | 1 | 1 ячейка | Т5-11-1…5 | 460.85 | 1.1 | 684.2663 | Необходимость выполнения ремонтных работ
1.2.1.1.71 | Замена силового трансформатора ТМ-250кВа на ТМГ-250/10/0,4кВ в ТП-17.01 (Однотрансформаторная) Балашовские МЭС | Р_ТП0116 | УНЦ ячейки двухобмоточного трансформатора 6 - 35 кВ | ТМ-250кВа ТП-17.01 | нд | З | 2028 | 10 | ТМГ-250 кВА | Приказ министерства промышленности и энергетики Саратовской области | № 149 от 18 июля 2024 года | Саратовская область | 1.3498 | 1 | 1 ячейка | Т5-12-1…5 | 606.63 | 1.1 | 900.7193 | Необходимость выполнения ремонтных работ
1.2.1.1.72 | Замена силового трансформатора ТМ-400кВа на ТМГ-400/10/0,4кВ в ТП-7-06.01 "Тир" (двухтрансформаторная) Балашовские МЭС | Р_ТП0117 | УНЦ ячейки двухобмоточного трансформатора 6 - 35 кВ | ТМ-400кВа ТП-7.06.01 | нд | З | 2028 | 10 | ТМГ-400 кВА | Приказ министерства промышленности и энергетики Саратовской области | № 149 от 18 июля 2024 года | Саратовская область | 1.3498 | 1 | 1 ячейка | Т5-14-1…5 | 780.72 | 1.1 | 1159.2067 | Необходимость выполнения ремонтных работ
1.2.1.1.73 | Замена силового трансформатора ТМ-400кВа на ТМГ-400/10/0,4кВ в ТП-14.01 "Мельничная" (двухтрансформаторная) Балашовские МЭС | Р_ТП0118 | УНЦ ячейки двухобмоточного трансформатора 6 - 35 кВ | ТМ-400кВа ТП-14.01 | нд | З | 2028 | 10 | ТМГ-400 кВА | Приказ министерства промышленности и энергетики Саратовской области | № 149 от 18 июля 2024 года | Саратовская область | 1.3498 | 1 | 1 ячейка | Т5-14-1…5 | 780.72 | 1.1 | 1159.2067 | Необходимость выполнения ремонтных работ
1.2.1.1.74 | Замена силового трансформатора ТМ-400кВа на ТМГ-250/10/0,4кВ в ЗТП-58 (Однотрансформаторная) Пугачевские ГЭС | Р_ТП0119 | УНЦ ячейки двухобмоточного трансформатора 6 - 35 кВ | ТМ-400кВа ТП-58 | нд | З | 2028 | 10 | ТМГ-250 кВА | Приказ министерства промышленности и энергетики Саратовской области | № 149 от 18 июля 2024 года | Саратовская область | 1.3498 | 1 | 1 ячейка | Т5-12-1…5 | 606.63 | 1.1 | 900.7193 | Необходимость выполнения ремонтных работ
1.2.1.1.75 | Замена силового трансформатора ТМ-250кВа на ТМГ-250/10/0,4кВ в КТП-30 (Однотрансформаторная) Пугачевские ГЭС | Р_ТП0120 | УНЦ ячейки двухобмоточного трансформатора 6 - 35 кВ | ТМ-250кВа ТП-30 | нд | З | 2028 | 10 | ТМГ-250 кВА | Приказ министерства промышленности и энергетики Саратовской области | № 149 от 18 июля 2024 года | Саратовская область | 1.3498 | 1 | 1 ячейка | Т5-12-1…5 | 606.63 | 1.1 | 900.7193 | Необходимость выполнения ремонтных работ
1.2.1.1.76 | Замена силового трансформатора ТМ-160кВа на ТМГ-160/10/0,4кВ в КТП-32 (Однотрансформаторная) Пугачевские ГЭС | Р_ТП0121 | УНЦ ячейки двухобмоточного трансформатора 6 - 35 кВ | ТМ-160кВа ТП-32 | нд | З | 2028 | 10 | ТМГ-160 кВА | Приказ министерства промышленности и энергетики Саратовской области | № 149 от 18 июля 2024 года | Саратовская область | 1.3498 | 1 | 1 ячейка | Т5-11-1…5 | 460.85 | 1.1 | 684.2663 | Необходимость выполнения ремонтных работ
1.2.1.1.77 | Изготовление ГКТП-250 кВА взамен ТП-85 Калининское от-ние БМЭС | Q_ТП0122 | УНЦ КТП киоскового типа 6 - 20 кВ | ТП-85 | нд | З | 2029 | 10 | ГКТП-250 кВА 10/0,4 кВ | Приказ министерства промышленности и энергетики Саратовской области | № 149 от 18 июля 2024 года | Саратовская область | 1.4092 | 1 | 1 ед. | Э1-06-1..2 | 1338.63 | 1.1 | 2075.0407 | Необходимость выполнения ремонтных работ
1.2.1.1.78 | Изготовление ГКТП-630 кВА взамен ТП-9 Пугачевские ГЭС | Q_ТП0123 | УНЦ КТП киоскового типа 6 - 20 кВ | ТП-9 | нд | З | 2029 | 10 | ГКТП-630 кВА 10/0,4 кВ | Приказ министерства промышленности и энергетики Саратовской области | № 149 от 18 июля 2024 года | Саратовская область | 1.4092 | 1 | 1 ед. | Э1-08-1..2 | 3571.53 | 1.1 | 5536.3096 | Необходимость выполнения ремонтных работ
1.2.1.1.79 | Замена силового трансформатора ТМ-400 кВА на ТМГ-400 кВа ТП-73 Аткарские ГЭС | Q_ТП0124 | УНЦ ячейки двухобмоточного трансформатора 6 - 35 кВ | ТМ-400 кВА ТП-73 | нд | З | 2029 | 10 | ТМГ-400 кВА | Приказ министерства промышленности и энергетики Саратовской области | № 149 от 18 июля 2024 года | Саратовская область | 1.4092 | 1 | 1 ячейка | Т5-14-1…5 | 780.72 | 1.1 | 1210.2118 | Необходимость выполнения ремонтных работ
1.2.1.1.80 | Замена силового трансформатора ТМ-160кВа на ТМГ-160/10/0,4кВ в КТП-7.14 "Затонская" (Однотрансформаторная) Балашовские МЭС | Q_ТП0125 | УНЦ ячейки двухобмоточного трансформатора 6 - 35 кВ | ТМ-160 кВа КТП-7.14 | нд | З | 2029 | 10 | ТМГ-160 кВА | Приказ министерства промышленности и энергетики Саратовской области | № 149 от 18 июля 2024 года | Саратовская область | 1.4092 | 1 | 1 ячейка | Т5-11-1…5 | 460.85 | 1.1 | 714.374 | Необходимость выполнения ремонтных работ
1.2.1.1.81 | Замена силового трансформатора ТМ-250кВа на ТМГ-400/10/0,4кВ в ТП-8.12 "ЖСК-4" (Двухтрансформаторная) Балашовские МЭС | Q_ТП0126 | УНЦ ячейки двухобмоточного трансформатора 6 - 35 кВ | ТМ-250 кВа ТП-8.12 | нд | З | 2029 | 10 | ТМГ-400 кВА | Приказ министерства промышленности и энергетики Саратовской области | № 149 от 18 июля 2024 года | Саратовская область | 1.4092 | 1 | 1 ячейка | Т5-14-1…5 | 780.72 | 1.1 | 1210.2118 | Необходимость выполнения ремонтных работ
1.2.1.1.82 | Замена силового трансформатора ТМ-250кВа на ТМГ-400/10/0,4кВ в ТП-7.09 "Совхозная" (Однотрансформаторная) Балашовские МЭС | Q_ТП0127 | УНЦ ячейки двухобмоточного трансформатора 6 - 35 кВ | ТМ-250 кВа ТП-7.09 | нд | З | 2029 | 10 | ТМГ-400 кВА | Приказ министерства промышленности и энергетики Саратовской области | № 149 от 18 июля 2024 года | Саратовская область | 1.4092 | 1 | 1 ячейка | Т5-14-1…5 | 780.72 | 1.1 | 1210.2118 | Необходимость выполнения ремонтных работ
1.2.1.1.83 | Замена силового трансформатора ТМ-100 кВА на ТМГ-160/6/0,4кВ в КТП-28 Пугачевские ГЭС | Q_ТП0128 | УНЦ ячейки двухобмоточного трансформатора 6 - 35 кВ | ТМ-100 кВА КТП-28 | нд | З | 2029 | 10 | ТМГ-160 кВА | Приказ министерства промышленности и энергетики Саратовской области | № 149 от 18 июля 2024 года | Саратовская область | 1.4092 | 1 | 1 ячейка | Т5-11-1…5 | 460.85 | 1.1 | 714.374 | Необходимость выполнения ремонтных работ
1.2.1.1.84 | Замена силового трансформатора ТМ-400 кВА на ТМГ-400/10/0,4кВ в ЗТП-1 Пугачевские ГЭС | Q_ТП0129 | УНЦ ячейки двухобмоточного трансформатора 6 - 35 кВ | ТМ-400 кВА ЗТП-1 | нд | З | 2029 | 10 | ТМГ-400 кВА | Приказ министерства промышленности и энергетики Саратовской области | № 149 от 18 июля 2024 года | Саратовская область | 1.4092 | 1 | 1 ячейка | Т5-14-1…5 | 780.72 | 1.1 | 1210.2118 | Необходимость выполнения ремонтных работ
1.2.1.1.85 | Замена силового трансформатора ТМ-250 кВА на ТМГ-250/6/0,4кВ в КТП-16 Пугачевские ГЭС | Q_ТП0130 | УНЦ ячейки двухобмоточного трансформатора 6 - 35 кВ | ТМ-250 кВА КТП-16 | нд | З | 2029 | 10 | ТМГ-250 кВА | Приказ министерства промышленности и энергетики Саратовской области | № 149 от 18 июля 2024 года | Саратовская область | 1.4092 | 1 | 1 ячейка | Т5-12-1…5 | 606.63 | 1.1 | 940.3509 | Необходимость выполнения ремонтных работ
1.2.1.1.86 | Замена силового трансформатора ТМ-250 кВА на ТМГ-250/6/0,4кВ в КТП-52 Пугачевские ГЭС | Q_ТП0131 | УНЦ ячейки двухобмоточного трансформатора 6 - 35 кВ | ТМ-250 кВА КТП-52 | нд | З | 2029 | 10 | ТМГ-250 кВА | Приказ министерства промышленности и энергетики Саратовской области | № 149 от 18 июля 2024 года | Саратовская область | 1.4092 | 1 | 1 ячейка | Т5-12-1…5 | 606.63 | 1.1 | 940.3509 | Необходимость выполнения ремонтных работ
1.2.1.2 | Модернизация, техническое перевооружение трансформаторных и иных подстанций, распределительных пунктов, всего, в том числе: | Г | нд | нд | нд | нд | нд | нд | нд | нд | нд | нд | нд | нд | нд | нд | нд | нд | нд
1.2.1.2.1 | Установка вакуумных выключателей в ТП-Ленина 2 шт. без замены ячеек (Ф-РП2, Ф-ТП Красноармейская) | L_ВВ0066 | УНЦ ячейки выключателя НУ 6 - 35 кВ | в ТП-Ленина | нд | З | 2026 | 10 | ВВ-1000А | Приказ министерства промышленности и энергетики Саратовской области | № 149 от 18 июля 2024 года | Саратовская область | 1.2384 | 2 | 1 ячейка | В2-01-1…2 | 5058.3 | 1.1 | 13781.5843 | Реконструкция обусловлена износом оборудования
1.2.1.2.2 | ПС 35/6 Волжская насосная РУ-6 кВ замена маслянных выключателей на вакуумные Вольские ГЭС | L_ВВ0067 | УНЦ ячейки выключателя НУ 6 - 35 кВ | ПС 35/6 Волжская насосная | нд | З | 2026 | 6 | ВВ-1000А | Приказ министерства промышленности и энергетики Саратовской области | № 149 от 18 июля 2024 года | Саратовская область | 1.2384 | 4 | 1 ячейка | В2-01-1…2 | 5058.3 | 1.1 | 27563.1686 | Реконструкция обусловлена износом оборудования
1.2.1.2.3 | Телемеханика РП-11 Балаковские ГЭС | O_BB0089 | УНЦ АСУ ТП присоединения | РП-11 | нд | З | 2025 | 6 | 1 ед. 6-20 кВ | Приказ министерства промышленности и энергетики Саратовской области | № 149 от 18 июля 2024 года | Саратовская область | 1.1761 | 12 | 1 ячейка | А4-01 | 330.05 | 1.1 | 5123.8591 | Реконструкция обусловлена износом оборудования
1.2.1.2.4 | Телемеханика РП-4 Балашовские МЭС | O_BB0090 | УНЦ АСУ ТП присоединения | РП-4 | нд | З | 2025 | 10 | 1 ед. 6-20 кВ | Приказ министерства промышленности и энергетики Саратовской области | № 149 от 18 июля 2024 года | Саратовская область | 1.1761 | 10 | 1 ячейка | А4-01 | 330.05 | 1.1 | 4269.8826 | Реконструкция обусловлена износом оборудования
1.2.1.2.5 | Телемеханика РП-800 Вольские ГЭС | O_BB0091 | УНЦ АСУ ТП присоединения | РП-800 | нд | З | 2025 | 6 | 1 ед. 6-20 кВ | Приказ министерства промышленности и энергетики Саратовской области | № 149 от 18 июля 2024 года | Саратовская область | 1.1761 | 6 | 1 ячейка | А4-01 | 330.05 | 1.1 | 2561.9296 | Реконструкция обусловлена износом оборудования
1.2.1.2.6 | Установка ВВ выключателей с БМРЗ в РП-24 взамен масляных, без замены ячеек Энгельсские МЭС | O_BB0092 | УНЦ ячейки выключателя НУ 6 - 35 кВ | РП-24 | нд | З | 2025 | 6 | ВВ-1000А | Приказ министерства промышленности и энергетики Саратовской области | № 149 от 18 июля 2024 года | Саратовская область | 1.1761 | 4 | 1 ячейка | В2-01-1…2 | 5058.3 | 1.1 | 26175.8487 | Реконструкция обусловлена износом оборудования
1.2.1.2.7 | Телемеханика РП-6 Энгельсские МЭС | O_BB0093 | УНЦ АСУ ТП присоединения | РП-6 | нд | З | 2025 | 6 | 1 ед. 6-20 кВ | Приказ министерства промышленности и энергетики Саратовской области | № 149 от 18 июля 2024 года | Саратовская область | 1.1761 | 16 | 1 ячейка | А4-01 | 330.05 | 1.1 | 6831.8122 | Реконструкция обусловлена износом оборудования
1.2.1.2.8 | РП №6 РУ-10кВ замена масляных выключателей на вакуумные выключатели в количестве 3 шт. без замены ячеек Балаковские ГЭС | Р_BB0094 | УНЦ ячейки выключателя НУ 6 - 35 кВ | РП-6 | нд | З | 2026 | 10 | ВВ-1000А | Приказ министерства промышленности и энергетики Саратовской области | № 149 от 18 июля 2024 года | Саратовская область | 1.2384 | 3 | 1 ячейка | В2-01-1…2 | 5058.3 | 1.1 | 20672.3765 | Реконструкция обусловлена износом оборудования
1.2.1.2.9 | РУ-10 кВ РП-1 замена масляных выключателей в количестве 2шт. на вакуумные выключатели без замены ячеек Петровские ГЭС | Р_BB0095 | УНЦ ячейки выключателя НУ 6 - 35 кВ | РП-1 | нд | З | 2026 | 10 | ВВ-1000А | Приказ министерства промышленности и энергетики Саратовской области | № 149 от 18 июля 2024 года | Саратовская область | 1.2384 | 2 | 1 ячейка | В2-01-1…2 | 5058.3 | 1.1 | 0 | Корректировка- объект удален из ИП
1.2.1.2.10 | Установка телемеханики в РП-3 Аткарские ГЭС | Р_BB0096 | УНЦ АСУ ТП присоединения | РП-3 | нд | З | 2027 | 10 | 1 ед. 6-20 кВ | Приказ министерства промышленности и энергетики Саратовской области | № 149 от 18 июля 2024 года | Саратовская область | 1.2929 | 6 | 1 ячейка | А4-01 | 330.05 | 1.1 | 2816.4111 | Реконструкция обусловлена износом оборудования
1.2.1.2.11 | Установка ВВ в ЗТП-45 взамен ВНА 1ОЛ (с заменой ячеек) Дергачевское отделение | Р_BB0097 | УНЦ ячейки выключателя НУ 6 - 35 кВ | ТП-45 | нд | З | 2027 | 10 | ВВ-1000А | Приказ министерства промышленности и энергетики Саратовской области | № 149 от 18 июля 2024 года | Саратовская область | 1.2929 | 1 | 1 ячейка | В2-01-1…2 | 5058.3 | 1.1 | 7193.987 | Реконструкция обусловлена износом оборудования
1.2.1.2.12 | Установка ВВ в РП-1 взамен масляных 3ОЛ (без замены ячеек) Новоузенские МЭС | Р_BB0098 | УНЦ ячейки выключателя НУ 6 - 35 кВ | РП-1 | нд | З | 2027 | 10 | ВВ-1000А | Приказ министерства промышленности и энергетики Саратовской области | № 149 от 18 июля 2024 года | Саратовская область | 1.2929 | 3 | 1 ячейка | В2-01-1…2 | 5058.3 | 1.1 | 21581.961 | Реконструкция обусловлена износом оборудования
1.2.1.2.13 | Установка телемеханики в РП-8 Балашовские МЭС | Р_BB0099 | УНЦ АСУ ТП присоединения | РП-8 | нд | З | 2028 | 10 | 1 ед. 6-20 кВ | Приказ министерства промышленности и энергетики Саратовской области | № 149 от 18 июля 2024 года | Саратовская область | 1.3498 | 12 | 1 ячейка | А4-01 | 330.05 | 1.1 | 5880.6665 | Реконструкция обусловлена износом оборудования
1.2.1.2.14 | Установка ВВ в РП-2 взамен масляных 1ОЛ (без замены ячеек) Новоузенские МЭС | Р_BB0100 | УНЦ ячейки выключателя НУ 6 - 35 кВ | РП-2 | нд | З | 2028 | 10 | ВВ-1000А | Приказ министерства промышленности и энергетики Саратовской области | № 149 от 18 июля 2024 года | Саратовская область | 1.3498 | 1 | 1 ячейка | В2-01-1…2 | 5058.3 | 1.1 | 7510.5224 | Реконструкция обусловлена износом оборудования
1.2.1.2.15 | Установка ВВ в РП-5 взамен масляных 1ВВ, 2ОЛ (без замены ячеек) Пугачевские ГЭС | Р_BB0101 | УНЦ ячейки выключателя НУ 6 - 35 кВ | РП-5 | нд | З | 2028 | 6 | ВВ-1000А | Приказ министерства промышленности и энергетики Саратовской области | № 149 от 18 июля 2024 года | Саратовская область | 1.3498 | 3 | 1 ячейка | В2-01-1…2 | 5058.3 | 1.1 | 22531.5673 | Реконструкция обусловлена износом оборудования
1.2.1.2.16 | Установка ВВ в КРУН-4 взамен масляных 1ОЛ (С заменой корпуса) Пугачевские ГЭС | Р_BB0102 | УНЦ ячейки выключателя НУ 6 - 35 кВ | КРУН-4 | нд | З | 2028 | 6 | ВВ-1000А | Приказ министерства промышленности и энергетики Саратовской области | № 149 от 18 июля 2024 года | Саратовская область | 1.3498 | 1 | 1 ячейка | В2-01-1…2 | 5058.3 | 1.1 | 7510.5224 | Реконструкция обусловлена износом оборудования
1.2.1.2.17 | Телемеханика РП/ТП-8 | Q_ВВ0103 | УНЦ АСУ ТП присоединения | РП/ТП-8 | нд | З | 2026 | 6 | 1 ед. 6-20 кВ | Приказ министерства промышленности и энергетики Саратовской области | № 149 от 18 июля 2024 года | Саратовская область | 1.2384 | 13 | 1 ячейка | А4-01 | 330.05 | 1.1 | 5845.0423 | Реконструкция обусловлена износом оборудования
1.2.1.2.18 | Телемеханика РП-8 | Q_ВВ0104 | УНЦ АСУ ТП присоединения | РП-8 | нд | З | 2026 | 6 | 1 ед. 6-20 кВ | Приказ министерства промышленности и энергетики Саратовской области | № 149 от 18 июля 2024 года | Саратовская область | 1.2384 | 12 | 1 ячейка | А4-01 | 330.05 | 1.1 | 5395.4236 | Реконструкция обусловлена износом оборудования
1.2.1.2.19 | Монтаж реклоузера Ф-1017 Аткарские ГЭС | Q_ВВ0105 | УНЦ автоматического пункта секционирования 6 - 35 кВ с интеграцией в АСУ ТП | Ф-1017 | нд | З | 2029 | 10 | РВА/TEL-10 | Приказ министерства промышленности и энергетики Саратовской области | № 149 от 18 июля 2024 года | Саратовская область | 1.4092 | 1 | 1 ячейка | В7-01 | 2823.47 | 1.1 | 4376.7248
1.2.1.2.20 | РП-1 РУ-10кВ замена выкатных тележек с МВ-10 на выкатные тележки с ВВ-10 Петровские ГЭС | Q_ВВ0106 | УНЦ ячейки выключателя НУ 6 - 35 кВ | РП-1 | нд | З | 2029 | 10 | ВВ-1000А | Приказ министерства промышленности и энергетики Саратовской области | № 149 от 18 июля 2024 года | Саратовская область | 1.4092 | 3 | 1 ячейка | В2-01-1…2 | 5058.3 | 1.1 | 23522.9563
1.2.1.2.21 | Установка ВВ РП-7 взамен масляных Энгельсские МЭС | Q_ВВ0107 | УНЦ ячейки выключателя НУ 6 - 35 кВ | РП-7 | нд | З | 2029 | 10 | ВВ-1000А | Приказ министерства промышленности и энергетики Саратовской области | № 149 от 18 июля 2024 года | Саратовская область | 1.4092 | 9 | 1 ячейка | В2-01-1…2 | 5058.3 | 1.1 | 70568.8689
1.2.1.2.22 | Установка ВВ РП-12 взамен масляных Энгельсские МЭС | Q_ВВ0108 | УНЦ ячейки выключателя НУ 6 - 35 кВ | РП-12 | нд | З | 2029 | 10 | ВВ-1000А | Приказ министерства промышленности и энергетики Саратовской области | № 149 от 18 июля 2024 года | Саратовская область | 1.4092 | 8 | 1 ячейка | В2-01-1…2 | 5058.3 | 1.1 | 62727.8834
1.2.2 | Реконструкция, модернизация, техническое перевооружение линий электропередачи, всего, в том числе: | Г | нд | нд | нд | нд | нд | нд | нд | нд | нд | нд | нд | нд | нд | нд | нд | нд | нд
1.2.2.1 | Реконструкция линий электропередачи, всего, в том числе: | Г | нд | нд | нд | нд | нд | нд | нд | нд | нд | нд | нд | нд | нд | нд | нд | нд | нд
1.2.2.1.1 | ВЛ-0,4 кВ ТП-8 ф-1 замена опор, замена провода на СИП Аткарские ГЭС | L_ВЛ0091 | УНЦ провода СИП ВЛ 0,4 - 35 кВ УНЦ опор ВЛ 0,4 - 750 кВ | ВЛ-0,4 кВ ТП-8 | нд | З | 2025 | 0.4 | ВЛ-0,4 кВ одноцепная | Приказ министерства промышленности и энергетики Саратовской области | № 149 от 18 июля 2024 года | Саратовская область | 1.1761 | 1.94 | 1 км | Л4-01-1..2 ; Л7-01-1..4; Л7-19-1..4; Л7-21-1..4; М2-01-1..2 | 889.647 | 1.1 | 2232.83 | Повышение надежности электроснабжения, снижение эксплуатационных затрат
1.2.2.1.2 | ВЛ-0,4 кВ ТП-4 ф-2 замена опор, замена провода на СИП Аткарские ГЭС | L_ВЛ0092 | УНЦ провода СИП ВЛ 0,4 - 35 кВ УНЦ опор ВЛ 0,4 - 750 кВ | ВЛ-0,4 кВ ТП-4 | нд | З | 2025 | 0.4 | ВЛ-0,4 кВ одноцепная | Приказ министерства промышленности и энергетики Саратовской области | № 149 от 18 июля 2024 года | Саратовская область | 1.1761 | 1.815 | 1 км | Л4-01-1..2 ; Л7-01-1..4; Л7-19-1..4; Л7-21-1..4; М2-01-1..2 | 613.9783 | 1.1 | 1441.67 | Повышение надежности электроснабжения, снижение эксплуатационных затрат
1.2.2.1.3 | ВЛ-10 кВ Ф-6 ПС "Сазанлей" 110/10 кВ замена опор, замена провода на СИП Балаковские ГЭС | L_ВЛ0093 | УНЦ провода СИП ВЛ 0,4 - 35 кВ УНЦ опор ВЛ 0,4 - 750 кВ | ВЛ-10 кВ Ф-6 ПС "Сазанлей" 110/10 кВ | нд | З | 2025 | 10 | ВЛ-10 кВ одноцепная | Приказ министерства промышленности и энергетики Саратовской области | № 149 от 18 июля 2024 года | Саратовская область | 1.1761 | 9.6 | 1 км | Л4-01-1..2 ; Л7-06-1..4; Л7-04-1..4 | 1276.8626 | 1.1 | 15858.116 | Повышение надежности электроснабжения, снижение эксплуатационных затрат
1.2.2.1.4 | ВЛ-0,4 кВ КТП №1-109 «Макаренко» замена опор, замена провода на СИП Балашовские МЭС | L_ВЛ0096 | УНЦ провода СИП ВЛ 0,4 - 35 кВ УНЦ опор ВЛ 0,4 - 750 кВ | ВЛ-0,4 кВ КТП №1-109 | нд | З | 2025 | 0.4 | ВЛ-0,4 кВ одноцепная | Приказ министерства промышленности и энергетики Саратовской области | № 149 от 18 июля 2024 года | Саратовская область | 1.1761 | 8.685 | 1 км | Л4-01-1..2 ; Л7-01-1..4; Л7-19-1..4; Л7-21-1..4; Л7-23-1..4; М2-01-1..2 | 637.3064 | 1.1 | 7160.68 | Повышение надежности электроснабжения, снижение эксплуатационных затрат
1.2.2.1.5 | ВЛ-0,4 кВ ЗТП-5 ф-3 замена опор, замена провода на СИП Калининские отделение БМЭС | L_ВЛ0097 | УНЦ провода СИП ВЛ 0,4 - 35 кВ УНЦ опор ВЛ 0,4 - 750 кВ | ВЛ-0,4 кВ ЗТП-5 | нд | З | 2025 | 0.4 | ВЛ-0,4 кВ одноцепная | Приказ министерства промышленности и энергетики Саратовской области | № 149 от 18 июля 2024 года | Саратовская область | 1.1761 | 2.26 | 1 км | Л4-01-1..2 ; Л7-01-1..4; Л7-19-1..4; Л7-21-1..4; М2-01-1..2 | 649.15 | 1.1 | 1897.9715 | Повышение надежности электроснабжения, снижение эксплуатационных затрат
1.2.2.1.6 | ВЛ-0,4 кВ ЗТП-2 замена опор, замена провода Ершовские МЭС | L_ВЛ0101 | УНЦ провода СИП ВЛ 0,4 - 35 кВ УНЦ опор ВЛ 0,4 - 750 кВ | ВЛ-0,4 кВ ЗТП-2 | нд | З | 2025 | 0.4 | ВЛ-0,4 кВ одноцепная | Приказ министерства промышленности и энергетики Саратовской области | № 149 от 18 июля 2024 года | Саратовская область | 1.1761 | 4.792 | 1 км | Л4-01-1..2; Л7-01-1..4; Л7-19-1..4; Л7-21-1..4; М2-01-1..2 | 673.28 | 1.1 | 4173.9642 | Повышение надежности электроснабжения, снижение эксплуатационных затрат
1.2.2.1.7 | ВЛ- 0,4 кВ зона ТП-18 Ф-3 «Комсомольская в ст. Элеватора», замена промежуточных опор с установкой дополнительных Петровские ГЭС | L_ВЛ0105 | УНЦ провода СИП ВЛ 0,4 - 35 кВ УНЦ опор ВЛ 0,4 - 750 кВ | ВЛ- 0,4 кВ зона ТП-18 Ф-3 | нд | З | 2025 | 0.4 | ВЛ-0,4 кВ одноцепная | Приказ министерства промышленности и энергетики Саратовской области | № 149 от 18 июля 2024 года | Саратовская область | 1.1761 | 2.35 | 1 км | Л4-01-1..2; Л7-01-1..4; Л7-19-1..4; Л7-21-1..4; М2-01-1..2 | 622.983 | 1.1 | 1894.0011 | Повышение надежности электроснабжения, снижение эксплуатационных затрат
1.2.2.1.8 | ВЛ-0,4 кВ ТП-1 ф-2 замена опор, замена провода на СИП Аткарские ГЭС | L_ВЛ0115 | УНЦ провода СИП ВЛ 0,4 - 35 кВ УНЦ опор ВЛ 0,4 - 750 кВ | ВЛ-0,4 кВ ТП-1 | нд | З | 2026 | 0.4 | ВЛ-0,4 кВ одноцепная | Приказ министерства промышленности и энергетики Саратовской области | № 149 от 18 июля 2024 года | Саратовская область | 1.2384 | 1.56 | 1 км | Л4-01-1..2; Л7-01-1..4; Л7-19-1..4; Л7-23-1..4; Л7-26-1..4; М2-01-1..2 | 623.87 | 1.1 | 1325.816 | Повышение надежности электроснабжения, снижение эксплуатационных затрат
1.2.2.1.9 | ВЛ-0,4 кВ ТП-83 ф-8 замена опор, замена провода на СИП Аткарские ГЭС | L_ВЛ0118 | УНЦ провода СИП ВЛ 0,4 - 35 кВ УНЦ опор ВЛ 0,4 - 750 кВ | ВЛ-0,4 кВ ТП-83 | нд | З | 2026 | 0.4 | ВЛ-0,4 кВ одноцепная | Приказ министерства промышленности и энергетики Саратовской области | № 149 от 18 июля 2024 года | Саратовская область | 1.2384 | 1.165 | 1 км | Л4-01-1..2 ; Л7-01-1..4; Л7-19-1..4; Л7-21-1..4; М2-01-1..2 | 670.14 | 1.1 | 1063.5454 | Повышение надежности электроснабжения, снижение эксплуатационных затрат
1.2.2.1.10 | ВЛ-0,4 кВ КТП-91 замена опор, замена провода на СИП Балаковские ГЭС | L_ВЛ0122 | УНЦ провода СИП ВЛ 0,4 - 35 кВ УНЦ опор ВЛ 0,4 - 750 кВ | ВЛ-0,4 кВ КТП-91 | нд | З | 2026 | 0.4 | ВЛ-0,4 кВ одноцепная | Приказ министерства промышленности и энергетики Саратовской области | № 149 от 18 июля 2024 года | Саратовская область | 1.2384 | 0.959 | 1 км | Л4-01-1..2 ; Л7-01-1..4; Л7-19-1..4; Л7-21-1..4; Л7-23-1..4; М2-01-1..2 | 759.41 | 1.1 | 992.1092 | Повышение надежности электроснабжения, снижение эксплуатационных затрат
1.2.2.1.11 | ВЛ-0,4 кВ ТП №1-14.01 «Вольская» замена опор, замена провода на СИП Балашовские МЭС | L_ВЛ0123 | УНЦ провода СИП ВЛ 0,4 - 35 кВ УНЦ опор ВЛ 0,4 - 750 кВ | ВЛ-0,4 кВ ТП №1-14.01 | нд | З | 2026 | 0.4 | ВЛ-0,4 кВ одноцепная | Приказ министерства промышленности и энергетики Саратовской области | № 149 от 18 июля 2024 года | Саратовская область | 1.2384 | 2.96 | 1 км | Л4-01-1..2 ; Л7-01-1..4; Л7-19-1..4; Л7-21-1..4; Л7-23-1..4; М2-01-1..2 | 714.35 | 1.1 | 2880.4963 | Повышение надежности электроснабжения, снижение эксплуатационных затрат
1.2.2.1.12 | ВЛ-0,4 кВ КТП-64 ф-1, ф-2, ф-4 замена опор, замена провода на СИП Ершовские МЭС | L_ВЛ0127 | УНЦ провода СИП ВЛ 0,4 - 35 кВ УНЦ опор ВЛ 0,4 - 750 кВ | ВЛ-0,4 кВ КТП-64 | нд | З | 2026 | 0.4 | ВЛ-0,4 кВ одноцепная | Приказ министерства промышленности и энергетики Саратовской области | № 149 от 18 июля 2024 года | Саратовская область | 1.2384 | 4.05 | 1 км | Л4-01-1..2; Л7-01-1..4; Л7-19-1..4; Л7-21-1..4; М2-01-1..2 | 627.29 | 1.1 | 3460.8913 | Повышение надежности электроснабжения, снижение эксплуатационных затрат
1.2.2.1.13 | ВЛ- 0,4 кВ зона ТП-30 Ф-3« ул.25 лет Октября, в ст. Комсомольской» Замена одностоечных опор с установкой дополнительных Петровские ГЭС | L_ВЛ0132 | УНЦ провода СИП ВЛ 0,4 - 35 кВ УНЦ опор ВЛ 0,4 - 750 кВ | ВЛ- 0,4 кВ зона ТП-30 | нд | З | 2026 | 0.4 | ВЛ-0,4 кВ одноцепная | Приказ министерства промышленности и энергетики Саратовской области | № 149 от 18 июля 2024 года | Саратовская область | 1.2384 | 3.15 | 1 км | Л4-01-1..2; Л7-01-1..4; Л7-21-1..4; Л7-23-1..4; Л7-26-1…4; М2-01-1..2 | 661.39 | 1.1 | 2838.133 | Повышение надежности электроснабжения, снижение эксплуатационных затрат
1.2.2.1.14 | ВЛ-0,4кВ от КТП-4 участок № 5 Пугачевские ГЭС | L_ВЛ0133 | УНЦ провода СИП ВЛ 0,4 - 35 кВ УНЦ опор ВЛ 0,4 - 750 кВ | ВЛ-0,4кВ от КТП-4 | нд | З | 2026 | 0.4 | ВЛ-0,4 кВ одноцепная | Приказ министерства промышленности и энергетики Саратовской области | № 149 от 18 июля 2024 года | Саратовская область | 1.2384 | 3.3 | 1 км | Л4-01-1..2; Л7-01-1..4; Л7-21-1..4; М2-01-1..2 | 656.87 | 1.1 | 2952.9625 | Повышение надежности электроснабжения, снижение эксплуатационных затрат
1.2.2.1.15 | ВЛ-0,4 кВ Ф-1 от ТП-27 (Замена опор, неизолированного провода на СИП) Хвалынские ГЭС | L_ВЛ0137 | УНЦ провода СИП ВЛ 0,4 - 35 кВ УНЦ опор ВЛ 0,4 - 750 кВ | ВЛ-0,4 кВ Ф-1 от ТП-27 | нд | З | 2026 | 0.4 | ВЛ-0,4 кВ одноцепная | Приказ министерства промышленности и энергетики Саратовской области | № 149 от 18 июля 2024 года | Саратовская область | 1.2384 | 1.54 | 1 км | Л4-01-1..2; Л7-01-1..4; Л7-19-1..4; Л7-23-1..4; Л7-26-1..4; М2-01-1..2 | 678.3 | 1.1 | 1423.0072 | Повышение надежности электроснабжения, снижение эксплуатационных затрат
1.2.2.1.16 | ВЛ-0,4 кВ ТП-83 замена опор, замена провода на СИП Энгельсские МЭС | L_ВЛ0139 | УНЦ провода СИП ВЛ 0,4 - 35 кВ УНЦ опор ВЛ 0,4 - 750 кВ | ВЛ-0,4 кВ ТП-83 | нд | З | 2026 | 0.4 | ВЛ-0,4 кВ одноцепная | Приказ министерства промышленности и энергетики Саратовской области | № 149 от 18 июля 2024 года | Саратовская область | 1.2384 | 5.857 | 1 км | Л4-01-1..2; Л7-01-1..4; Л7-19-1..4; Л7-21-1..4; Л7-23-1..4; М2-01-1..2 | 641.27 | 1.1 | 5116.5911 | Повышение надежности электроснабжения, снижение эксплуатационных затрат
1.2.2.1.17 | ВЛ-0,4 кВ ТП-69 ф-4, ф-5 замена опор, замена провода на СИП Вольские ГЭС | O_ВЛ0151 | УНЦ провода СИП ВЛ 0,4 - 35 кВ УНЦ опор ВЛ 0,4 - 750 кВ | ВЛ-0,4 кВ ТП-69 ф-4, ф-5 | нд | З | 2025 | 0.4 | ВЛ-0,4 кВ одноцепная | Приказ министерства промышленности и энергетики Саратовской области | № 149 от 18 июля 2024 года | Саратовская область | 1.1761 | 5.39 | 1 км | Л4-01-1..2; Л7-01-1..4; Л7-19-1..4; Л7-23-1..4; Л7-26-1..4; М2-01-1..2 | 731.2 | 1.1 | 5098.7198 | Повышение надежности электроснабжения, снижение эксплуатационных затрат
1.2.2.1.18 | КВЛ-10 кВ Ф-1014 замена силового кабеля, совместная подвеска с ВЛ-0,4 кВ ЗТП -12 ф-1 замена опор, замена провода СИП Ершовские МЭС | O_ВЛ0152 | УНЦ провода СИП ВЛ 0,4 - 35 кВ УНЦ опор ВЛ 0,4 - 750 кВ | КВЛ-10 кВ Ф-1014 | нд | З | 2025 | 10 | ВЛ-10 кВ одноцепная | Приказ министерства промышленности и энергетики Саратовской области | № 149 от 18 июля 2024 года | Саратовская область | 1.1761 | 0.98 | 1 км | Л4-01-1..2 ; Л7-03-1..4; К1-05-1..8 | 1102.36 | 1.1 | 1397.6091 | Повышение надежности электроснабжения, снижение эксплуатационных затрат
1.2.2.1.19 | ВЛ-0,4 кВ ТП-03 ф-1 замена опор, замена провода на СИП Хвалынские ГЭС | O_ВЛ0153 | УНЦ провода СИП ВЛ 0,4 - 35 кВ УНЦ опор ВЛ 0,4 - 750 кВ | ВЛ-0,4 кВ ТП-03 ф-1 | нд | З | 2025 | 0.4 | ВЛ-0,4 кВ одноцепная | Приказ министерства промышленности и энергетики Саратовской области | № 149 от 18 июля 2024 года | Саратовская область | 1.1761 | 1.74 | 1 км | Л4-01-1..2; Л7-01-1..4; Л7-19-1..4; Л7-23-1..4; Л7-26-1..4; М2-01-1..2 | 701.34 | 1.1 | 1578.7525 | Повышение надежности электроснабжения, снижение эксплуатационных затрат
1.2.2.1.20 | ВЛ-6 кВ Ф-15 отпайка к КТП-146 замена опор, замена провода на СИП Энгельсские МЭС | O_ВЛ0154 | УНЦ провода СИП ВЛ 0,4 - 35 кВ УНЦ опор ВЛ 0,4 - 750 кВ | ВЛ-6 кВ Ф-15 отпайка к КТП-146 | нд | З | 2025 | 6 | ВЛ-6 кВ одноцепная | Приказ министерства промышленности и энергетики Саратовской области | № 149 от 18 июля 2024 года | Саратовская область | 1.1761 | 0.84 | 1 км | Л4-01-1..2 ; Л7-06-1..4; | 1157.17 | 1.1 | 1257.5135 | Повышение надежности электроснабжения, снижение эксплуатационных затрат
1.2.2.1.21 | ВЛ-0,4 кВ ТП-39 замена опор, замена провода на СИП Энгельсские МЭС | O_ВЛ0155 | УНЦ провода СИП ВЛ 0,4 - 35 кВ УНЦ опор ВЛ 0,4 - 750 кВ | ВЛ-0,4 кВ ТП-39 | нд | З | 2025 | 0.4 | ВЛ-0,4 кВ одноцепная | Приказ министерства промышленности и энергетики Саратовской области | № 149 от 18 июля 2024 года | Саратовская область | 1.1761 | 2.165 | 1 км | Л4-01-1..2; Л7-01-1..4; Л7-19-1..4; Л7-21-1..4; Л7-23-1..4; М2-01-1..2 | 730.4 | 1.1 | 2045.7608 | Повышение надежности электроснабжения, снижение эксплуатационных затрат
1.2.2.1.22 | ВЛ-0,4 кВ от КТП-38 вынос сетей согласно договора о возмещении затрат (Балаковские ГЭС) | Р_ВЛ0156 | УНЦ провода СИП ВЛ 0,4 - 35 кВ УНЦ опор ВЛ 0,4 - 750 кВ | ВЛ-0,4 кВ от КТП-38 | нд | З | 2025 | 0.4 | ВЛ-0,4 кВ одноцепная | Приказ министерства промышленности и энергетики Саратовской области | № 149 от 18 июля 2024 года | Саратовская область | 1.1761 | 0.114 | 1 км | Л4-01-1..2; Л7-01-1..4; Л7-19-1..4; | 301.2 | 1.1 | 44.4218 | вынос сетей согласно договора о возмещении затрат
1.2.2.1.23 | ВЛ (КЛ)-0,4 кВ от ТП-41 вынос сетей согласно договора о возмещении затрат (Балаковские ГЭС) | Р_ВЛ0157 | УНЦ провода СИП ВЛ 0,4 - 35 кВ УНЦ опор ВЛ 0,4 - 750 кВ | ВЛ (КЛ)-0,4 кВ от ТП-41 | нд | З | 2025 | 0.4 | ВЛ-0,4 кВ одноцепная | Приказ министерства промышленности и энергетики Саратовской области | № 149 от 18 июля 2024 года | Саратовская область | 1.1761 | 0.215 | 1 км | Б2-02-1..4 К1-04-1..8 | 2647 | 1.1 | 736.2556 | вынос сетей согласно договора о возмещении затрат
1.2.2.1.24 | ВЛ-10 кВ Ф-1036 ПС Хопер-1 (КТП) вынос сетей согласно договора о возмещении затрат (Балашовские МЭС) | Р_ВЛ0158 | УНЦ провода СИП ВЛ 0,4 - 35 кВ УНЦ опор ВЛ 0,4 - 750 кВ | ВЛ-10 кВ Ф-1036 ПС Хопер-1 | нд | З | 2025 | 10 | ВЛ-10 кВ одноцепная | Приказ министерства промышленности и энергетики Саратовской области | № 149 от 18 июля 2024 года | Саратовская область | 1.1761 | 1 | 1 км | Э1-05-1..2 | 1288.91 | 1.1 | 1667.4729 | вынос сетей согласно договора о возмещении затрат
1.2.2.1.25 | ВЛ-10 кВ Ф-1036 ПС Хопер-1 (ТМ) вынос сетей согласно договора о возмещении затрат (Балашовские МЭС) | Р_ВЛ0159 | УНЦ провода СИП ВЛ 0,4 - 35 кВ УНЦ опор ВЛ 0,4 - 750 кВ | ВЛ-10 кВ Ф-1036 ПС Хопер-1 | нд | З | 2025 | 10 | ТМ | Приказ министерства промышленности и энергетики Саратовской области | № 149 от 18 июля 2024 года | Саратовская область | 1.1761 | 1 | 1 ед. | Т5-12-1…5 | 606.63 | 1.1 | 784.802 | вынос сетей согласно договора о возмещении затрат
1.2.2.1.26 | ВЛ-6 кВ Ф-14 ПС «Балаковская» вынос сетей согласно договора о возмещении затрат (Балаковские ГЭС) | Р_ВЛ0160 | УНЦ провода СИП ВЛ 0,4 - 35 кВ УНЦ опор ВЛ 0,4 - 750 кВ | ВЛ-6 кВ Ф-14 ПС «Балаковская» | нд | З | 2025 | 6 | ВЛ-6 кВ одноцепная | Приказ министерства промышленности и энергетики Саратовской области | № 149 от 18 июля 2024 года | Саратовская область | 1.1761 | 0.03 | 1 км | Л4-01-1..2 ; Л7-04-1..4 | 3641 | 1.1 | 141.3117 | вынос сетей согласно договора о возмещении затрат
1.2.2.1.27 | ВЛ-6 кВ Ф-14 ПС «Балаковская» КТП-238 вынос сетей согласно договора о возмещении затрат (Балаковские ГЭС) | Р_ВЛ0161 | УНЦ провода СИП ВЛ 0,4 - 35 кВ УНЦ опор ВЛ 0,4 - 750 кВ | ВЛ-6 кВ Ф-14 ПС «Балаковская» КТП-238 | нд | З | 2025 | 6 | КТП | Приказ министерства промышленности и энергетики Саратовской области | № 149 от 18 июля 2024 года | Саратовская область | 1.1761 | 1 | 1 ед. | Э1-04-1..2 | 1204 | 1.1 | 1557.6242 | вынос сетей согласно договора о возмещении затрат
1.2.2.1.28 | ВЛ-6 кВ Ф-8 РП/ТП-17 замена провода на СИП Балаковские ГЭС | Р_ВЛ0162 | УНЦ провода СИП ВЛ 0,4 - 35 кВ УНЦ опор ВЛ 0,4 - 750 кВ | ВЛ-6 кВ Ф-8 РП/ТП-17 | нд | З | 2026 | 6 | ВЛ-6 кВ одноцепная | Приказ министерства промышленности и энергетики Саратовской области | № 149 от 18 июля 2024 года | Саратовская область | 1.2384 | 6.766 | 1 км | Л4-01-1..2 ; Л7-04-1..4 | 1264 | 1.1 | 11650.4751 | Повышение надежности электроснабжения, снижение эксплуатационных затрат
1.2.2.1.29 | ВЛ-6 кВ Ф-17 от ТП-56 до оп. №17-04/20 замена опор, монтаж провода Вольские ГЭС | Р_ВЛ0163 | УНЦ провода СИП ВЛ 0,4 - 35 кВ УНЦ опор ВЛ 0,4 - 750 кВ | ВЛ-6 кВ Ф-17 от ТП-56 до оп. №17-04/20 | нд | З | 2026 | 6 | ВЛ-6 кВ одноцепная | Приказ министерства промышленности и энергетики Саратовской области | № 149 от 18 июля 2024 года | Саратовская область | 1.2384 | 3.397 | 1 км | Л4-01-1..2 ; Л7-04-1..4 | 1104 | 1.1 | 5108.921 | Повышение надежности электроснабжения, снижение эксплуатационных затрат
1.2.2.1.30 | ВЛ-0,4 кВ ТП-56А ф-2, ф-3 замена опор, монтаж провода Вольские ГЭС | Р_ВЛ0164 | УНЦ провода СИП ВЛ 0,4 - 35 кВ УНЦ опор ВЛ 0,4 - 750 кВ | ВЛ-0,4 кВ ТП-56А ф-2, ф-3 | нд | З | 2026 | 0.4 | ВЛ-0,4 кВ одноцепная | Приказ министерства промышленности и энергетики Саратовской области | № 149 от 18 июля 2024 года | Саратовская область | 1.2384 | 2.854 | 1 км | Л4-01-1..2; Л7-01-1..4; Л7-19-1..4; Л7-23-1..4; Л7-26-1..4; М2-01-1..2 | 687.45 | 1.1 | 2672.7581 | Повышение надежности электроснабжения, снижение эксплуатационных затрат
1.2.2.1.31 | ВЛ-0,4 кВ КТП-97 ф-1 замена опор, замена провода на СИП Новоузенские МЭС | Р_ВЛ0165 | УНЦ провода СИП ВЛ 0,4 - 35 кВ УНЦ опор ВЛ 0,4 - 750 кВ | ВЛ-0,4 кВ КТП-97 ф-1 | нд | З | 2026 | 0.4 | ВЛ-0,4 кВ одноцепная | Приказ министерства промышленности и энергетики Саратовской области | № 149 от 18 июля 2024 года | Саратовская область | 1.2384 | 1.204 | 1 км | Л4-01-1..2; Л7-01-1..4; Л7-19-1..4; Л7-23-1..4; Л7-26-1..4; М2-01-1..2 | 657.1 | 1.1 | 1077.7611 | Повышение надежности электроснабжения, снижение эксплуатационных затрат
1.2.2.1.32 | ВЛ-0,4 кВ КТП-119 ф.1, ф.2, ф.3 замена опор, замена провода на СИП Озинские МЭС | Р_ВЛ0166 | УНЦ провода СИП ВЛ 0,4 - 35 кВ УНЦ опор ВЛ 0,4 - 750 кВ | ВЛ-0,4 кВ КТП-119 ф.1, ф.2, ф.3 | нд | З | 2026 | 0.4 | ВЛ-0,4 кВ одноцепная | Приказ министерства промышленности и энергетики Саратовской области | № 149 от 18 июля 2024 года | Саратовская область | 1.2384 | 3.068 | 1 км | Л4-01-1..2; Л7-01-1..4; Л7-19-1..4; Л7-23-1..4; Л7-26-1..4; М2-01-1..2 | 615 | 1.1 | 2570.3664 | Повышение надежности электроснабжения, снижение эксплуатационных затрат
1.2.2.1.33 | ВЛ-0,4 кВ от ЗТП-175 ф-5 замена опор, замена провода на СИП Ровенское отделение ЭМЭС | Р_ВЛ0167 | УНЦ провода СИП ВЛ 0,4 - 35 кВ УНЦ опор ВЛ 0,4 - 750 кВ | ВЛ-0,4 кВ от ЗТП-175 ф-5 | нд | З | 2026 | 0.4 | ВЛ-0,4 кВ одноцепная | Приказ министерства промышленности и энергетики Саратовской области | № 149 от 18 июля 2024 года | Саратовская область | 1.2384 | 1.19 | 1 км | Л4-01-1..2; Л7-01-1..4; Л7-19-1..4; Л7-23-1..4; Л7-26-1..4; М2-01-1..2 | 697.2 | 1.1 | 1130.2354 | Повышение надежности электроснабжения, снижение эксплуатационных затрат
1.2.2.1.34 | ВЛ-0,4 кВ ТП-10 ф-1, ф-2, ф-4, ф-5 замена провода на СИП Балаковские ГЭС | Р_ВЛ0168 | УНЦ провода СИП ВЛ 0,4 - 35 кВ УНЦ опор ВЛ 0,4 - 750 кВ | ВЛ-0,4 кВ ТП-10 ф-1, ф-2, ф-4, ф-5 | нд | З | 2027 | 0.4 | ВЛ-0,4 кВ одноцепная | Приказ министерства промышленности и энергетики Саратовской области | № 149 от 18 июля 2024 года | Саратовская область | 1.2929 | 10.574 | 1 км | Л7-01-1..4; Л7-23-1..4; М2-01-1..2 | 620.8068 | 1.1 | 9336 | Повышение надежности электроснабжения, снижение эксплуатационных затрат
1.2.2.1.35 | ВЛ-0,4 кВ ГКТП-41 ф-1 замена опор, замена провода на СИП Калининское отделение | Р_ВЛ0169 | УНЦ провода СИП ВЛ 0,4 - 35 кВ УНЦ опор ВЛ 0,4 - 750 кВ | ВЛ-0,4 кВ ГКТП-41 ф-1 | нд | З | 2027 | 0.4 | ВЛ-0,4 кВ одноцепная | Приказ министерства промышленности и энергетики Саратовской области | № 149 от 18 июля 2024 года | Саратовская область | 1.2929 | 2.43 | 1 км | Л4-01-1..2; Л7-01-1..4; Л7-19-1..4; Л7-23-1..4; Л7-26-1..4; М2-01-1..2 | 594.9107 | 1.1 | 2056 | Повышение надежности электроснабжения, снижение эксплуатационных затрат
1.2.2.1.36 | Перевод нагрузок с ТП-156 и ТП-50 на КТП-42, замена опор, замена провода на СИП Озинские МЭС | Р_ВЛ0170 | УНЦ провода СИП ВЛ 0,4 - 35 кВ УНЦ опор ВЛ 0,4 - 750 кВ | ТП-156 и ТП-50 | нд | З | 2027 | 0.4 | ВЛ-0,4 кВ одноцепная | Приказ министерства промышленности и энергетики Саратовской области | № 149 от 18 июля 2024 года | Саратовская область | 1.2929 | 2.75 | 1 км | Л4-01-1..2; Л7-01-1..4; Л7-21-1..4; Л7-23-1..4; М2-01-1..2 | 728.4415 | 1.1 | 2849 | Повышение надежности электроснабжения, снижение эксплуатационных затрат
1.2.2.1.37 | ВЛ-0,4 кВ ТП-47 ф-2 "ул.Заречная в ст.Мичурина" замена опор, замена провода на СИП Петровские ГЭС | Р_ВЛ0171 | УНЦ провода СИП ВЛ 0,4 - 35 кВ УНЦ опор ВЛ 0,4 - 750 кВ | ВЛ-0,4 кВ ТП-47 ф-2 | нд | З | 2027 | 0.4 | ВЛ-0,4 кВ одноцепная | Приказ министерства промышленности и энергетики Саратовской области | № 149 от 18 июля 2024 года | Саратовская область | 1.2929 | 3.095 | 1 км | Л4-01-1..2; Л7-01-1..4; Л7-19-1..4; Л7-21-1..4; Л7-23-1..4; М2-01-1..2 | 734.0257 | 1.1 | 3231 | Повышение надежности электроснабжения, снижение эксплуатационных затрат
1.2.2.1.38 | ВЛ-0,4 кВ от ТП-111 замена опор, замена провода на СИП Ртищевские ГЭС | Р_ВЛ0172 | УНЦ провода СИП ВЛ 0,4 - 35 кВ УНЦ опор ВЛ 0,4 - 750 кВ | ВЛ-0,4 кВ от ТП-111 | нд | З | 2027 | 0.4 | ВЛ-0,4 кВ одноцепная | Приказ министерства промышленности и энергетики Саратовской области | № 149 от 18 июля 2024 года | Саратовская область | 1.2929 | 3.505 | 1 км | Л4-01-1..2; Л7-01-1..4; Л7-19-1..4; Л7-21-1..4; Л7-23-1..4; М2-01-1..2 | 703.7307 | 1.1 | 3508 | Повышение надежности электроснабжения, снижение эксплуатационных затрат
1.2.2.1.39 | ВЛ-0,4 кВ ТП-11 ф-2, ф-3, ф-4 замена опор, замена провода на СИП Балаковские ГЭС | Р_ВЛ0173 | УНЦ провода СИП ВЛ 0,4 - 35 кВ УНЦ опор ВЛ 0,4 - 750 кВ | ВЛ-0,4 кВ ТП-11 ф-2, ф-3, ф-4 | нд | З | 2028 | 0.4 | ВЛ-0,4 кВ одноцепная | Приказ министерства промышленности и энергетики Саратовской области | № 149 от 18 июля 2024 года | Саратовская область | 1.3498 | 6.265 | 1 км | Л4-01-1..2; Л7-01-1..4; Л7-23-1..4; М2-01-1..2 | 663.4975 | 1.1 | 6172 | Повышение надежности электроснабжения, снижение эксплуатационных затрат
1.2.2.1.40 | ВЛ-0,4 кВ КТП-15 замена опор, замена провода на СИП Балаковские ГЭС | Р_ВЛ0174 | УНЦ провода СИП ВЛ 0,4 - 35 кВ УНЦ опор ВЛ 0,4 - 750 кВ | ВЛ-0,4 кВ КТП-15 | нд | З | 2028 | 0.4 | ВЛ-0,4 кВ одноцепная | Приказ министерства промышленности и энергетики Саратовской области | № 149 от 18 июля 2024 года | Саратовская область | 1.3498 | 2.13 | 1 км | Л4-01-1..2; Л7-01-1..4; Л7-23-1..4; М2-01-1..2 | 658.9501 | 1.1 | 2084 | Повышение надежности электроснабжения, снижение эксплуатационных затрат
1.2.2.1.41 | ВЛ-0,4 кВ ТП-1.14.01 "Вольская" ф-2 замена опор, замена провода на СИП Балашовские МЭС | Р_ВЛ0175 | УНЦ провода СИП ВЛ 0,4 - 35 кВ УНЦ опор ВЛ 0,4 - 750 кВ | ВЛ-0,4 кВ ТП-1.14.01 "Вольская" ф-2 | нд | З | 2028 | 0.4 | ВЛ-0,4 кВ одноцепная | Приказ министерства промышленности и энергетики Саратовской области | № 149 от 18 июля 2024 года | Саратовская область | 1.3498 | 2.96 | 1 км | Л4-01-1..2; Л7-01-1..4; Л7-19-1..4; Л7-23-1..4; Л7-26-1…4; М2-01-1..2 | 853.0179 | 1.1 | 3749 | Повышение надежности электроснабжения, снижение эксплуатационных затрат
1.2.2.1.42 | ВЛ-0,4 кВ КТП-49 ф-2 замена опор, замена провода на СИП Калининское отделение | Р_ВЛ0176 | УНЦ провода СИП ВЛ 0,4 - 35 кВ УНЦ опор ВЛ 0,4 - 750 кВ | ВЛ-0,4 кВ КТП-49 ф-2 | нд | З | 2028 | 0.4 | ВЛ-0,4 кВ одноцепная | Приказ министерства промышленности и энергетики Саратовской области | № 149 от 18 июля 2024 года | Саратовская область | 1.3498 | 2.918 | 1 км | Л4-01-1..2; Л7-01-1..4; Л7-19-1..4; Л7-21-1..4; Л7-23-1..4; Л7-26-1…4; М2-01-1..2 | 507.5448 | 1.1 | 2199 | Повышение надежности электроснабжения, снижение эксплуатационных затрат
1.2.2.1.43 | ВЛ-0,4кВ КТП-49 ф-4 замена опор, замена провода на СИП Калининское отделение | Р_ВЛ0177 | УНЦ провода СИП ВЛ 0,4 - 35 кВ УНЦ опор ВЛ 0,4 - 750 кВ | ВЛ-0,4кВ КТП-49 ф-4 | нд | З | 2028 | 0.4 | ВЛ-0,4 кВ одноцепная | Приказ министерства промышленности и энергетики Саратовской области | № 149 от 18 июля 2024 года | Саратовская область | 1.3498 | 2.752 | 1 км | Л4-01-1..2; Л7-01-1..4; Л7-21-1..4; Л7-23-1..4; Л7-26-1…4; М2-01-1..2 | 524.4549 | 1.1 | 2143 | Повышение надежности электроснабжения, снижение эксплуатационных затрат
1.2.2.1.44 | ВЛ-0,4 кВ ТП-16 ф-2 замена опор, замена провода на СИП Озинские МЭС | Р_ВЛ0178 | УНЦ провода СИП ВЛ 0,4 - 35 кВ УНЦ опор ВЛ 0,4 - 750 кВ | ВЛ-0,4 кВ ТП-16 ф-2 | нд | З | 2028 | 0.4 | ВЛ-0,4 кВ одноцепная | Приказ министерства промышленности и энергетики Саратовской области | № 149 от 18 июля 2024 года | Саратовская область | 1.3498 | 2.075 | 1 км | Л4-01-1..2; Л7-01-1..4; Л7-21-1..4; М2-01-1..2 | 754.9637 | 1.1 | 2326 | Повышение надежности электроснабжения, снижение эксплуатационных затрат
1.2.2.1.45 | ВЛ-0,4 кВ ТП-6 ф-3 "ул.Радищева в ст.Ломоносова" замена опор, замена провода на СИП Петровские ГЭС | Р_ВЛ0179 | УНЦ провода СИП ВЛ 0,4 - 35 кВ УНЦ опор ВЛ 0,4 - 750 кВ | ВЛ-0,4 кВ ТП-6 ф-3 | нд | З | 2028 | 0.4 | ВЛ-0,4 кВ одноцепная | Приказ министерства промышленности и энергетики Саратовской области | № 149 от 18 июля 2024 года | Саратовская область | 1.3498 | 2.77 | 1 км | Л4-01-1..2; Л7-01-1..4; Л7-19-1..4; Л7-21-1..4; Л7-23-1..4; М2-01-1..2 | 852.2023 | 1.1 | 3505 | Повышение надежности электроснабжения, снижение эксплуатационных затрат
1.2.2.1.46 | ВЛ-0,4 кВ от ТП-103 замена опор, замена провода на СИП Ртищевские ГЭС | Р_ВЛ0180 | УНЦ провода СИП ВЛ 0,4 - 35 кВ УНЦ опор ВЛ 0,4 - 750 кВ | ВЛ-0,4 кВ от ТП-103 | нд | З | 2028 | 0.4 | ВЛ-0,4 кВ одноцепная | Приказ министерства промышленности и энергетики Саратовской области | № 149 от 18 июля 2024 года | Саратовская область | 1.3498 | 4.28 | 1 км | Л4-01-1..2; Л7-01-1..4; Л7-19-1..4; Л7-21-1..4; М2-01-1..2 | 622.983 | 1.1 | 3959 | Повышение надежности электроснабжения, снижение эксплуатационных затрат
1.2.2.1.47 | Участок ВЛ-0,4 кВ ТП-4-144 УО по ул. Вокзальная от 1 м/р-на до ул. Саратовское шоссе инв. №170-НО (ООО "ПМК") вынос сетей согласно договора о возмещении затрат | Q_ВЛ0181 | УНЦ провода СИП ВЛ 0,4 - 35 кВ УНЦ опор ВЛ 0,4 - 750 кВ | ВЛ-0,4 кВ ТП-4-144 УО | нд | З | 2026 | 0.4 | ВЛ-0,4 кВ одноцепная | Приказ министерства промышленности и энергетики Саратовской области | № 149 от 18 июля 2024 года | Саратовская область | 1.2384 | 0.736 | 1 км | Л4-01-1..2; Л7-01-1..4; Л7-21-1..4; М2-01-1..2 | 754.9637 | 1.1 | 756.9521 | вынос сетей согласно договора о возмещении затрат
1.2.2.1.48 | ВЛ-0,4 кВ ТП-19 ф-5 замена опор, замена провода на СИП Аткарские ГЭС | Q_ВЛ0182 | УНЦ провода СИП ВЛ 0,4 - 35 кВ УНЦ опор ВЛ 0,4 - 750 кВ | ВЛ-0,4 кВ ТП-19 ф-5 | нд | З | 2029 | 0.4 | ВЛ-0,4 кВ одноцепная | Приказ министерства промышленности и энергетики Саратовской области | № 149 от 18 июля 2024 года | Саратовская область | 1.4092 | 1.4 | 1 км | Л4-01-1..2 ; Л7-01-1..4; Л7-19-1..4; М2-01-1..2 | 1445.5077 | 1.1 | 3137 | Повышение надежности электроснабжения, снижение эксплуатационных затрат
1.2.2.1.49 | ВЛ-0,4 кВ ТП-45 замена опор, замена провода на СИП Аткарские ГЭС | Q_ВЛ0183 | УНЦ провода СИП ВЛ 0,4 - 35 кВ УНЦ опор ВЛ 0,4 - 750 кВ | ВЛ-0,4 кВ ТП-45 | нд | З | 2029 | 0.4 | ВЛ-0,4 кВ одноцепная | Приказ министерства промышленности и энергетики Саратовской области | № 149 от 18 июля 2024 года | Саратовская область | 1.4092 | 1.19 | 1 км | Л4-01-1..2 ; Л7-01-1..4; Л7-21-1..4; М2-01-1..2 | 1332.505 | 1.1 | 2458 | Повышение надежности электроснабжения, снижение эксплуатационных затрат
1.2.2.1.50 | ВЛ-0,4 кВ ф-1 КТП-9 замена опор, замена провода на СИП Калининское от-ние БМЭС | Q_ВЛ0184 | УНЦ провода СИП ВЛ 0,4 - 35 кВ УНЦ опор ВЛ 0,4 - 750 кВ | ВЛ-0,4 кВ ф-1 КТП-9 | нд | З | 2029 | 0.4 | ВЛ-0,4 кВ одноцепная | Приказ министерства промышленности и энергетики Саратовской области | № 149 от 18 июля 2024 года | Саратовская область | 1.4092 | 3.282 | 1 км | Л4-01-1..2 ; Л7-01-1..4; Л7-19-1..4; Л7-21-1..4; Л7-23-1..4 М2-01-1..2 | 625.8474 | 1.1 | 3184 | Повышение надежности электроснабжения, снижение эксплуатационных затрат
1.2.2.1.51 | ВЛ-0,4 кВ ТП-32 "Поселок" замена опор, замена провода на СИП Петровские ГЭС | Q_ВЛ0185 | УНЦ провода СИП ВЛ 0,4 - 35 кВ УНЦ опор ВЛ 0,4 - 750 кВ | ВЛ-0,4 кВ ТП-32 | нд | З | 2029 | 0.4 | ВЛ-0,4 кВ одноцепная | Приказ министерства промышленности и энергетики Саратовской области | № 149 от 18 июля 2024 года | Саратовская область | 1.4092 | 4.69 | 1 км | Л4-01-1..2; Л7-01-1..4; Л7-19-1..4; Л7-21-1..4; Л7-23-1..4; М2-01-1..2 | 1339.8761 | 1.1 | 9741 | Повышение надежности электроснабжения, снижение эксплуатационных затрат
1.2.2.1.52 | ВЛ-0,4 кВ ТП-13 ф-3 замена опор, замена провода на СИП Пугачевские ГЭС | Q_ВЛ0186 | УНЦ провода СИП ВЛ 0,4 - 35 кВ УНЦ опор ВЛ 0,4 - 750 кВ | ВЛ-0,4 кВ ТП-13 | нд | З | 2029 | 0.4 | ВЛ-0,4 кВ одноцепная | Приказ министерства промышленности и энергетики Саратовской области | № 149 от 18 июля 2024 года | Саратовская область | 1.4092 | 3.65 | 1 км | Л4-01-1..2; Л7-01-1..4; Л7-19-1..4; Л7-23-1..4; Л7-26-1..4 М2-01-1..2 | 973.8513 | 1.1 | 5510 | Повышение надежности электроснабжения, снижение эксплуатационных затрат
1.2.2.1.53 | ВЛ-0,4 кВ ТП-80 ф-3 замена опор, замена провода на СИП Пугачевские ГЭС | Q_ВЛ0187 | УНЦ провода СИП ВЛ 0,4 - 35 кВ УНЦ опор ВЛ 0,4 - 750 кВ | ВЛ-0,4 кВ ТП-80 | нд | З | 2029 | 0.4 | ВЛ-0,4 кВ одноцепная | Приказ министерства промышленности и энергетики Саратовской области | № 149 от 18 июля 2024 года | Саратовская область | 1.4092 | 2.24 | 1 км | Л4-01-1..2; Л7-01-1..4; Л7-19-1..4; Л7-23-1..4; Л7-26-1..4 М2-01-1..2 | 1072.2078 | 1.1 | 3723 | Повышение надежности электроснабжения, снижение эксплуатационных затрат
1.2.2.1.54 | ВЛ-6 кВ Ф-25 ПС "Новая" по ул. Трембицкая замена опор, замена провода на СИП Энгельсские МЭС | Q_ВЛ0188 | УНЦ провода СИП ВЛ 0,4 - 35 кВ УНЦ опор ВЛ 0,4 - 750 кВ | ВЛ-6 кВ Ф-25 ПС "Новая" | нд | З | 2029 | 6 | ВЛ-6 кВ одноцепная | Приказ министерства промышленности и энергетики Саратовской области | № 149 от 18 июля 2024 года | Саратовская область | 1.4092 | 0.24 | 1 км | Л4-01-1..2 ; М2-01-1..2; Л7-05-1..4 | 6246.8175 | 1.1 | 2324 | Повышение надежности электроснабжения, снижение эксплуатационных затрат
1.2.2.2 | Модернизация, техническое перевооружение линий электропередачи, всего, в том числе: | Г | нд | нд | нд | нд | нд | нд | нд | нд | нд | нд | нд | нд | нд | нд | нд | нд | нд | нд
1.2.2.2.1 | КЛ-10 кВ от ТП-83 до ТП-28 замена силового кабеля, прокол Аткарские ГЭС | L_КЛ0045 | УНЦ КЛ 6 - 500 кВ (с алюминиевой жилой) | КЛ-10 кВ от ТП-83 до ТП-28 | нд | З | 2025 | 10 | КЛ-10 кВ | Приказ министерства промышленности и энергетики Саратовской области | № 149 от 18 июля 2024 года | Саратовская область | 1.1761 | 0.3 | 1 км по трассе | Б2-02-1..4; К1-05-1..8 | 6248.36 | 1.1 | 2425.0656 | Повышение надежности электроснабжения, снижение эксплуатационных затрат
1.2.2.2.2 | КЛ-10 кВ от ТП 4-17 до ТП 4-18 замена силового кабеля Балаковские ГЭС | L_КЛ0053 | УНЦ КЛ 6 - 500 кВ (с алюминиевой жилой) | КЛ-10 кВ от ТП 4-17 до ТП 4-18 | нд | З | 2025 | 10 | КЛ-10 кВ | Приказ министерства промышленности и энергетики Саратовской области | № 149 от 18 июля 2024 года | Саратовская область | 1.1761 | 0.342 | 1 км по трассе | Б2-02-1..4; К1-06-1..8 | 6435.9 | 1.1 | 2847.5515 | Повышение надежности электроснабжения, снижение эксплуатационных затрат
1.2.2.2.3 | КЛ-10 кВ Ф-«1023» замена силового кабеля Петровские ГЭС | L_КЛ0058 | УНЦ КЛ 6 - 500 кВ (с алюминиевой жилой) | КЛ-10 кВ Ф-«1023» | нд | З | 2025 | 10 | КЛ-10 кВ | Приказ министерства промышленности и энергетики Саратовской области | № 149 от 18 июля 2024 года | Саратовская область | 1.1761 | 0.72 | 1 км по трассе | Б2-02-1..4; К1-05-1..8 | 6248.36 | 1.1 | 5820.1575 | Повышение надежности электроснабжения, снижение эксплуатационных затрат
1.2.2.2.4 | КЛ-6 кВ от ТП-82 до ТП-83 замена силового кабеля Балаковские ГЭС | L_КЛ0060 | УНЦ КЛ 6 - 500 кВ (с алюминиевой жилой) | КЛ-6 кВ от ТП-82 до ТП-83 | нд | З | 2026 | 6 | КЛ-6 кВ | Приказ министерства промышленности и энергетики Саратовской области | № 149 от 18 июля 2024 года | Саратовская область | 1.2384 | 0.325 | 1 км по трассе | Б2-02-1..4; К1-06-1..8 | 6435.9 | 1.1 | 2849.4249 | Повышение надежности электроснабжения, снижение эксплуатационных затрат
1.2.2.2.5 | КЛ-6 кВ от ТП-83 до ТП-84 замена силового кабеля Балаковские ГЭС | L_КЛ0061 | УНЦ КЛ 6 - 500 кВ (с алюминиевой жилой) | КЛ-6 кВ от ТП-83 до ТП-84 | нд | З | 2026 | 6 | КЛ-6 кВ | Приказ министерства промышленности и энергетики Саратовской области | № 149 от 18 июля 2024 года | Саратовская область | 1.2384 | 0.255 | 1 км по трассе | Б2-02-1..4; К1-06-1..8 | 6435.9 | 1.1 | 2235.7026 | Повышение надежности электроснабжения, снижение эксплуатационных затрат
1.2.2.2.6 | КЛ-6 кВ от ТП-84 до ТП-80 замена силового кабеля Балаковские ГЭС | L_КЛ0062 | УНЦ КЛ 6 - 500 кВ (с алюминиевой жилой) | КЛ-6 кВ от ТП-84 до ТП-80 | нд | З | 2026 | 6 | КЛ-6 кВ | Приказ министерства промышленности и энергетики Саратовской области | № 149 от 18 июля 2024 года | Саратовская область | 1.2384 | 0.455 | 1 км по трассе | Б2-02-1..4; К1-06-1..8 | 6435.9 | 1.1 | 3989.1949 | Повышение надежности электроснабжения, снижение эксплуатационных затрат
1.2.2.2.7 | КЛ-6 кВ от ТП-90 до ТП-91 замена силового кабеля Балаковские ГЭС | L_КЛ0063 | УНЦ КЛ 6 - 500 кВ (с алюминиевой жилой) | КЛ-6 кВ от ТП-90 до ТП-91 | нд | З | 2026 | 6 | КЛ-6 кВ | Приказ министерства промышленности и энергетики Саратовской области | № 149 от 18 июля 2024 года | Саратовская область | 1.2384 | 0.31 | 1 км по трассе | Б2-02-1..4; К1-06-1..8 | 6435.9 | 1.1 | 2717.913 | Повышение надежности электроснабжения, снижение эксплуатационных затрат
1.2.2.2.8 | КЛ-6 кВ от ТП-91 до ТП-83 замена силового кабеля Балаковские ГЭС | L_КЛ0064 | УНЦ КЛ 6 - 500 кВ (с алюминиевой жилой) | КЛ-6 кВ от ТП-91 до ТП-83 | нд | З | 2026 | 6 | КЛ-6 кВ | Приказ министерства промышленности и энергетики Саратовской области | № 149 от 18 июля 2024 года | Саратовская область | 1.2384 | 0.54 | 1 км по трассе | Б2-02-1..4; К1-06-1..8 | 6435.9 | 1.1 | 4734.4291 | Повышение надежности электроснабжения, снижение эксплуатационных затрат
1.2.2.2.9 | КЛ-10 кВ Ф-«от ТП-79 до ТП-62» замена силового кабеля Петровские ГЭС | L_КЛ0067 | УНЦ КЛ 6 - 500 кВ (с алюминиевой жилой) | КЛ-10 кВ Ф-«от ТП-79 до ТП-62» | нд | З | 2026 | 10 | КЛ-10 кВ | Приказ министерства промышленности и энергетики Саратовской области | № 149 от 18 июля 2024 года | Саратовская область | 1.2384 | 0.4 | 1 км по трассе | Б2-02-1..4; К1-05-1..8 | 6248.36 | 1.1 | 3404.7921 | Повышение надежности электроснабжения, снижение эксплуатационных затрат
1.2.2.2.10 | КЛ-10 кВ от ТП-8 ячейка №2 до ТП-46 ячейка №7 замена силового кабеля, прокол Балаковские ГЭС | О_КЛ0079 | УНЦ КЛ 6 - 500 кВ (с алюминиевой жилой) | КЛ-10 кВ от ТП-8 ячейка №2 до ТП-46 | нд | З | 2025 | 10 | КЛ-10 кВ | Приказ министерства промышленности и энергетики Саратовской области | № 149 от 18 июля 2024 года | Саратовская область | 1.1761 | 0.26 | 1 км по трассе | Б2-02-1..4; К1-06-1..8 | 6435.9 | 1.1 | 2164.8052 | Повышение надежности электроснабжения, снижение эксплуатационных затрат
1.2.2.2.11 | КЛ-10 кВ от ТП-8 ячейка №1 до ТП-47 ячейка №3 замена силового кабеля, прокол Балаковские ГЭС | О_КЛ0080 | УНЦ КЛ 6 - 500 кВ (с алюминиевой жилой) | КЛ-10 кВ от ТП-8 ячейка №1 до ТП-47 | нд | З | 2025 | 10 | КЛ-10 кВ | Приказ министерства промышленности и энергетики Саратовской области | № 149 от 18 июля 2024 года | Саратовская область | 1.1761 | 0.42 | 1 км по трассе | Б2-02-1..4; К1-06-1..8 | 6435.9 | 1.1 | 3496.9931 | Повышение надежности электроснабжения, снижение эксплуатационных затрат
1.2.2.2.12 | КЛ-10 кВ от ТП-25 ячейка №2 до ТП-46 ячейка №6 замена силового кабеля, прокол Балаковские ГЭС | О_КЛ0081 | УНЦ КЛ 6 - 500 кВ (с алюминиевой жилой) | КЛ-10 кВ от ТП-25 ячейка №2 до ТП-46 | нд | З | 2025 | 10 | КЛ-10 кВ | Приказ министерства промышленности и энергетики Саратовской области | № 149 от 18 июля 2024 года | Саратовская область | 1.1761 | 0.285 | 1 км по трассе | Б2-02-1..4; К1-06-1..8 | 6435.9 | 1.1 | 2372.9596 | Повышение надежности электроснабжения, снижение эксплуатационных затрат
1.2.2.2.13 | КЛ-10 кВ от ТП-25 ячейка №4 до ТП-28 ячейка №2 замена силового кабеля, прокол Балаковские ГЭС | О_КЛ0082 | УНЦ КЛ 6 - 500 кВ (с алюминиевой жилой) | КЛ-10 кВ от ТП-25 ячейка №4 до ТП-28 | нд | З | 2025 | 10 | КЛ-10 кВ | Приказ министерства промышленности и энергетики Саратовской области | № 149 от 18 июля 2024 года | Саратовская область | 1.1761 | 0.615 | 1 км по трассе | Б2-02-1..4; К1-06-1..8 | 6435.9 | 1.1 | 5120.597 | Повышение надежности электроснабжения, снижение эксплуатационных затрат
1.2.2.2.14 | КЛ-10 кВ от ТП 4-18 ячейка №3 до ТП 4-19 ячейка №4 замена силового кабеля, прокол Балаковские ГЭС | О_КЛ0083 | УНЦ КЛ 6 - 500 кВ (с алюминиевой жилой) | КЛ-10 кВ от ТП 4-18 ячейка №3 до ТП 4-19 | нд | З | 2025 | 10 | КЛ-10 кВ | Приказ министерства промышленности и энергетики Саратовской области | № 149 от 18 июля 2024 года | Саратовская область | 1.1761 | 0.285 | 1 км по трассе | Б2-02-1..4; К1-06-1..8 | 6435.9 | 1.1 | 2372.9596 | Повышение надежности электроснабжения, снижение эксплуатационных затрат
1.2.2.2.15 | КЛ-6 кВ Ф-10 от ПС 35/6кВ "Вольская 35"до ТП-3 замена силового кабеля Вольские ГЭС | О_КЛ0084 | УНЦ КЛ 6 - 500 кВ (с алюминиевой жилой) | КЛ-6 кВ Ф-10 от ПС 35/6кВ "Вольская 35"до ТП-3 | нд | З | 2025 | 6 | КЛ-6 кВ | Приказ министерства промышленности и энергетики Саратовской области | № 149 от 18 июля 2024 года | Саратовская область | 1.1761 | 0.23 | 1 км по трассе | Б2-02-1..4; К1-06-1..8 | 6435.9 | 1.1 | 1915.02 | Повышение надежности электроснабжения, снижение эксплуатационных затрат
1.2.2.2.16 | КЛ-6 кВ Ф-643 от КТП-17 до РП-4 замена силового кабеля, прокол Энгельсские МЭС | О_КЛ0085 | УНЦ КЛ 6 - 500 кВ (с алюминиевой жилой) | КЛ-6 кВ Ф-643 от КТП-17 до РП-4 | нд | З | 2025 | 6 | КЛ-6 кВ | Приказ министерства промышленности и энергетики Саратовской области | № 149 от 18 июля 2024 года | Саратовская область | 1.1761 | 0.69 | 1 км по трассе | Б2-02-1..4; К1-06-1..8 | 6435.9 | 1.1 | 5745.0601 | Повышение надежности электроснабжения, снижение эксплуатационных затрат
1.2.2.2.17 | КЛ-6 кВ Ф-11 ПС Причалы, от КТП-395 до КТП-331А, от КТП-331А до КТП-332А замена силового кабеля, прокол Энгельсские МЭС | О_КЛ0086 | УНЦ КЛ 6 - 500 кВ (с алюминиевой жилой) | КЛ-6 кВ Ф-11 ПС Причалы, от КТП-395 до КТП-331А, от КТП-331А до КТП-332А | нд | З | 2025 | 6 | КЛ-6 кВ | Приказ министерства промышленности и энергетики Саратовской области | № 149 от 18 июля 2024 года | Саратовская область | 1.1761 | 0.365 | 1 км по трассе | Б2-02-1..4; К1-06-1..8 | 6435.9 | 1.1 | 3039.0535 | Повышение надежности электроснабжения, снижение эксплуатационных затрат
1.2.2.2.18 | КЛ-6 кВ от ПС Энгельсская Ф-22А,Б до РП-3, Ф-33АБ до РП-3 замена силового кабеля, прокол Энгельсские МЭС | О_КЛ0087 | УНЦ КЛ 6 - 500 кВ (с алюминиевой жилой) | КЛ-6 кВ от ПС Энгельсская Ф-22А,Б до РП-3, Ф-33АБ до РП-3, Ф-34 до РП-12, Ф-42 до РП-12, Ф-37 до РП-8 | нд | З | 2025 | 6 | КЛ-6 кВ | Приказ министерства промышленности и энергетики Саратовской области | № 149 от 18 июля 2024 года | Саратовская область | 1.1761 | 1.323 | 1 км по трассе | Б2-02-1..4; К1-06-1..8 | 6435.9 | 1.1 | 11015.5282 | Повышение надежности электроснабжения, снижение эксплуатационных затрат
1.2.2.2.19 | КЛ-0,4 кВ ТП-23, ТП-1113, ТП-1112 замена ветхих КЛ на СИП Энгельсские МЭС | О_КЛ0088 | УНЦ КЛ 6 - 500 кВ (с алюминиевой жилой) | КЛ-0,4 кВ ТП-23, ТП-1113, ТП-1112 | нд | З | 2025 | 0.4 | КЛ-0,4 кВ | Приказ министерства промышленности и энергетики Саратовской области | № 149 от 18 июля 2024 года | Саратовская область | 1.1761 | 0.715 | 1 км по трассе | Б2-02-1..4; К3-06-1..4 | 3716.05 | 1.1 | 3437.3503 | Повышение надежности электроснабжения, снижение эксплуатационных затрат
1.2.2.2.20 | КЛ-10 кВ от РП4 до ТП1 Фестивальная вынос сетей согласно договора о возмещении затрат (Балашовские МЭС) | Р_КЛ0151 | УНЦ КЛ 6 - 500 кВ (с алюминиевой жилой) | КЛ-10 кВ от РП4 до ТП1 | нд | З | 2025 | 10 | КЛ-10 кВ | Приказ министерства промышленности и энергетики Саратовской области | № 149 от 18 июля 2024 года | Саратовская область | 1.1761 | 0.055 | 1 км по трассе | Б2-02-1..4; К1-06-1..8 | 6435.9 | 1.1 | 457.9396 | Повышение надежности электроснабжения, снижение эксплуатационных затрат
1.2.2.2.21 | КЛ-6 кВ Ф-723 от ПС Урицкая - ТП-335 замена силового кабеля Энгельсские МЭС | Р_КЛ0152 | УНЦ КЛ 6 - 500 кВ (с алюминиевой жилой) | КЛ-6 кВ Ф-723 от ПС Урицкая - ТП-335 | нд | З | 2026 | 6 | КЛ-6 кВ | Приказ министерства промышленности и энергетики Саратовской области | № 149 от 18 июля 2024 года | Саратовская область | 1.2384 | 0.48 | 1 км по трассе | Б2-02-1..4; К1-06-1..8 | 6435.9 | 1.1 | 4208.3814 | Повышение надежности электроснабжения, снижение эксплуатационных затрат
1.2.2.2.22 | КЛ-6 кВ Ф-706 от ПС Урицкая - ТП-335 замена силового кабеля Энгельсские МЭС | Р_КЛ0153 | УНЦ КЛ 6 - 500 кВ (с алюминиевой жилой) | КЛ-6 кВ Ф-706 от ПС Урицкая - ТП-335 | нд | З | 2026 | 6 | КЛ-6 кВ | Приказ министерства промышленности и энергетики Саратовской области | № 149 от 18 июля 2024 года | Саратовская область | 1.2384 | 0.48 | 1 км по трассе | Б2-02-1..4; К1-06-1..8 | 6435.9 | 1.1 | 4208.3814 | Повышение надежности электроснабжения, снижение эксплуатационных затрат
1.2.2.2.23 | КЛ-6 кВ Ф-704 от ПС Урицкая - ТП-337 замена силового кабеля Энгельсские МЭС | Р_КЛ0154 | УНЦ КЛ 6 - 500 кВ (с алюминиевой жилой) | КЛ-6 кВ Ф-704 от ПС Урицкая - ТП-337 | нд | З | 2026 | 6 | КЛ-6 кВ | Приказ министерства промышленности и энергетики Саратовской области | № 149 от 18 июля 2024 года | Саратовская область | 1.2384 | 0.5 | 1 км по трассе | Б2-02-1..4; К1-06-1..8 | 6435.9 | 1.1 | 4383.7306 | Повышение надежности электроснабжения, снижение эксплуатационных затрат
1.2.2.2.24 | КЛ-6 кВ Ф-747 от ПС Урицкая - ТП-338 замена силового кабеля Энгельсские МЭС | Р_КЛ0155 | УНЦ КЛ 6 - 500 кВ (с алюминиевой жилой) | КЛ-6 кВ Ф-747 от ПС Урицкая - ТП-338 | нд | З | 2026 | 6 | КЛ-6 кВ | Приказ министерства промышленности и энергетики Саратовской области | № 149 от 18 июля 2024 года | Саратовская область | 1.2384 | 0.5 | 1 км по трассе | Б2-02-1..4; К1-06-1..8 | 6435.9 | 1.1 | 4383.7306 | Повышение надежности электроснабжения, снижение эксплуатационных затрат
1.2.2.2.25 | КЛ-6 кВ Ф-728 от ПС Урицкая - ТП-336 замена силового кабеля Энгельсские МЭС | Р_КЛ0156 | УНЦ КЛ 6 - 500 кВ (с алюминиевой жилой) | КЛ-6 кВ Ф-728 от ПС Урицкая - ТП-336 | нд | З | 2026 | 6 | КЛ-6 кВ | Приказ министерства промышленности и энергетики Саратовской области | № 149 от 18 июля 2024 года | Саратовская область | 1.2384 | 0.5 | 1 км по трассе | Б2-02-1..4; К1-06-1..8 | 6435.9 | 1.1 | 4383.7306 | Повышение надежности электроснабжения, снижение эксплуатационных затрат
1.2.2.2.26 | Замена ветхих КЛЭП-0,4 кВ от ТП-103, ТП-Волоха замена силового кабеля Энгельсские МЭС | Р_КЛ0157 | УНЦ КЛ 6 - 500 кВ (с алюминиевой жилой) | КЛЭП-0,4 кВ от ТП-103, ТП-Волоха | нд | З | 2026 | 0.4 | КЛ-0,4 кВ | Приказ министерства промышленности и энергетики Саратовской области | № 149 от 18 июля 2024 года | Саратовская область | 1.2384 | 0.584 | 1 км по трассе | Б2-02-1..4; К3-06-1..4 | 3716.05 | 1.1 | 2956.3712 | Повышение надежности электроснабжения, снижение эксплуатационных затрат
1.2.2.2.27 | КЛ-10 кВ РП-6 ячейка №9 до ТП 3-1 ячейка №4 замена силового кабеля Балаковские ГЭС | Р_КЛ0158 | УНЦ КЛ 6 - 500 кВ (с алюминиевой жилой) | КЛ-10 кВ РП-6 ячейка №9 до ТП 3-1 | нд | З | 2027 | 10 | КЛ-10 кВ | Приказ министерства промышленности и энергетики Саратовской области | № 149 от 18 июля 2024 года | Саратовская область | 1.2929 | 0.673 | 1 км по трассе | Б2-02-1..4 К1-07-1..8 | 4877.9931 | 1.1 | 4668.9725 | Повышение надежности электроснабжения, снижение эксплуатационных затрат
1.2.2.2.28 | КЛ-10 кВ РП-6 ячейка №10 - ТП 3-9 ячейка №2 замена силового кабеля Балаковские ГЭС | Р_КЛ0159 | УНЦ КЛ 6 - 500 кВ (с алюминиевой жилой) | КЛ-10 кВ РП-6 ячейка №10 - ТП 3-9 ячейка №2 | нд | З | 2027 | 10 | КЛ-10 кВ | Приказ министерства промышленности и энергетики Саратовской области | № 149 от 18 июля 2024 года | Саратовская область | 1.2929 | 0.66 | 1 км по трассе | Б2-02-1..4 К1-07-1..8 | 4877.9931 | 1.1 | 4578.7843 | Повышение надежности электроснабжения, снижение эксплуатационных затрат
1.2.2.2.29 | КЛ-10 кВ ТП 3-1 ячейка №3 - ТП 3-2 ячейка №5 замена силового кабеля Балаковские ГЭС | Р_КЛ0160 | УНЦ КЛ 6 - 500 кВ (с алюминиевой жилой) | КЛ-10 кВ ТП 3-1 ячейка №3 - ТП 3-2 ячейка №5 | нд | З | 2027 | 10 | КЛ-10 кВ | Приказ министерства промышленности и энергетики Саратовской области | № 149 от 18 июля 2024 года | Саратовская область | 1.2929 | 0.335 | 1 км по трассе | Б2-02-1..4 К1-06-1..8 | 4778.3506 | 1.1 | 2276.6061 | Повышение надежности электроснабжения, снижение эксплуатационных затрат
1.2.2.2.30 | КЛ-10 кВ ТП 3-2 ячейка №8 - ТП 3-3 ячейка №1 замена силового кабеля Балаковские ГЭС | Р_КЛ0161 | УНЦ КЛ 6 - 500 кВ (с алюминиевой жилой) | КЛ-10 кВ ТП 3-2 ячейка №8 - ТП 3-3 ячейка №1 | нд | З | 2027 | 10 | КЛ-10 кВ | Приказ министерства промышленности и энергетики Саратовской области | № 149 от 18 июля 2024 года | Саратовская область | 1.2929 | 0.08 | 1 км по трассе | Б2-02-1..4 К1-06-1..8 | 4778.3506 | 1.1 | 543.6671 | Повышение надежности электроснабжения, снижение эксплуатационных затрат
1.2.2.2.31 | КЛ-10 кВ ТП 3-5 ячейка №2 - ТП 3-6 ячейка №4 замена силового кабеля Балаковские ГЭС | Р_КЛ0162 | УНЦ КЛ 6 - 500 кВ (с алюминиевой жилой) | КЛ-10 кВ ТП 3-5 ячейка №2 - ТП 3-6 ячейка №4 | нд | З | 2027 | 10 | КЛ-10 кВ | Приказ министерства промышленности и энергетики Саратовской области | № 149 от 18 июля 2024 года | Саратовская область | 1.2929 | 0.34 | 1 км по трассе | Б2-02-1..4 К1-06-1..8 | 4778.3506 | 1.1 | 2310.5853 | Повышение надежности электроснабжения, снижение эксплуатационных затрат
1.2.2.2.32 | КЛ-6 кВ Ф-665, 664 от РП-6 замена силового кабеля Энгельсские МЭС | Р_КЛ0163 | УНЦ КЛ 6 - 500 кВ (с алюминиевой жилой) | КЛ-6 кВ Ф-665, 664 от РП-6 | нд | З | 2027 | 6 | КЛ-6 кВ | Приказ министерства промышленности и энергетики Саратовской области | № 149 от 18 июля 2024 года | Саратовская область | 1.2929 | 0.62 | 1 км по трассе | Б2-02-1..4 К1-07-1..8 | 4877.9931 | 1.1 | 4301.2822 | Повышение надежности электроснабжения, снижение эксплуатационных затрат
1.2.2.2.33 | КЛ-6 кВ Ф- 660 от РП-6 замена силового кабеля Энгельсские МЭС | Р_КЛ0164 | УНЦ КЛ 6 - 500 кВ (с алюминиевой жилой) | КЛ-6 кВ Ф- 660 от РП-6 | нд | З | 2027 | 6 | КЛ-6 кВ | Приказ министерства промышленности и энергетики Саратовской области | № 149 от 18 июля 2024 года | Саратовская область | 1.2929 | 0.21 | 1 км по трассе | Б2-02-1..4 К1-06-1..8 | 4664.2138 | 1.1 | 1393.0375 | Повышение надежности электроснабжения, снижение эксплуатационных затрат
1.2.2.2.34 | КЛ-10 кВ РП-11 ячейка №14 до ТП 6-4 ячейка №1 замена силового кабеля Балаковские ГЭС | Р_КЛ0165 | УНЦ КЛ 6 - 500 кВ (с алюминиевой жилой) | КЛ-10 кВ РП-11 ячейка №14 до ТП 6-4 ячейка №1 | нд | З | 2028 | 10 | КЛ-10 кВ | Приказ министерства промышленности и энергетики Саратовской области | № 149 от 18 июля 2024 года | Саратовская область | 1.3498 | 0.46 | 1 км по трассе | Б2-02-1..4 К1-06-1..8 | 4576.9642 | 1.1 | 3126.0859 | Повышение надежности электроснабжения, снижение эксплуатационных затрат
1.2.2.2.35 | КЛ-10 кВ ТП-7-1 ячейка №6 до ТП 9-3 ячейка №8 замена силового кабеля Балаковские ГЭС | Р_КЛ0166 | УНЦ КЛ 6 - 500 кВ (с алюминиевой жилой) | КЛ-10 кВ ТП-7-1 ячейка №6 до ТП 9-3 ячейка №8 | нд | З | 2028 | 10 | КЛ-10 кВ | Приказ министерства промышленности и энергетики Саратовской области | № 149 от 18 июля 2024 года | Саратовская область | 1.3498 | 0.22 | 1 км по трассе | Б2-02-1..4 К1-06-1..8 | 4576.9642 | 1.1 | 1495.0846 | Повышение надежности электроснабжения, снижение эксплуатационных затрат
1.2.2.2.36 | КЛ-6 кВ ТП-58 ячейка №4 до ТП-59 ячейка №4 замена силового кабеля Балаковские ГЭС | Р_КЛ0167 | УНЦ КЛ 6 - 500 кВ (с алюминиевой жилой) | КЛ-6 кВ ТП-58 ячейка №4 до ТП-59 ячейка №4 | нд | З | 2028 | 6 | КЛ-6 кВ | Приказ министерства промышленности и энергетики Саратовской области | № 149 от 18 июля 2024 года | Саратовская область | 1.3498 | 0.332 | 1 км по трассе | Б2-02-1..4 К1-06-1..8 | 4467.6378 | 1.1 | 2202.326 | Повышение надежности электроснабжения, снижение эксплуатационных затрат
1.2.2.2.37 | КЛ-6 кВ ТП-59 ячейка №3 до ТП-56 ячейка №1 замена силового кабеля Балаковские ГЭС | Р_КЛ0168 | УНЦ КЛ 6 - 500 кВ (с алюминиевой жилой) | КЛ-6 кВ ТП-59 ячейка №3 до ТП-56 ячейка №1 | нд | З | 2028 | 6 | КЛ-6 кВ | Приказ министерства промышленности и энергетики Саратовской области | № 149 от 18 июля 2024 года | Саратовская область | 1.3498 | 0.08 | 1 км по трассе | Б2-02-1..4 К1-06-1..8 | 4467.6378 | 1.1 | 530.681 | Повышение надежности электроснабжения, снижение эксплуатационных затрат
1.2.2.2.38 | 2КЛ-6 кВ ТП-56 ячейки №2, №3 до ТП-55 ячейки №1, №6 замена силового кабеля Балаковские ГЭС | Р_КЛ0169 | УНЦ КЛ 6 - 500 кВ (с алюминиевой жилой) | 2КЛ-6 кВ ТП-56 ячейки №2, №3 до ТП-55 ячейки №1, №6 | нд | З | 2028 | 6 | КЛ-6 кВ | Приказ министерства промышленности и энергетики Саратовской области | № 149 от 18 июля 2024 года | Саратовская область | 1.3498 | 0.215 | 1 км по трассе | Б2-02-1..4 К1-05-1..8 | 4383.1815 | 1.1 | 1399.2441 | Повышение надежности электроснабжения, снижение эксплуатационных затрат
1.2.2.2.39 | Ф-101 от РП-10 к КТП-112 замена участка кабеля Энгельсские МЭС | Р_КЛ0170 | УНЦ КЛ 6 - 500 кВ (с алюминиевой жилой) | Ф-101 от РП-10 к КТП-112 | нд | З | 2028 | 10 | КЛ-10 кВ | Приказ министерства промышленности и энергетики Саратовской области | № 149 от 18 июля 2024 года | Саратовская область | 1.3498 | 0.25 | 1 км по трассе | Б2-02-1..4 К1-06-1..8 | 4467.6378 | 1.1 | 1658.378 | Повышение надежности электроснабжения, снижение эксплуатационных затрат
1.2.2.2.40 | Ф-12 от РП-20 до ТП-1142 замена участка Энгельсские МЭС | Р_КЛ0171 | УНЦ КЛ 6 - 500 кВ (с алюминиевой жилой) | Ф-12 от РП-20 до ТП-1142 | нд | З | 2028 | 6 | КЛ-6 кВ | Приказ министерства промышленности и энергетики Саратовской области | № 149 от 18 июля 2024 года | Саратовская область | 1.3498 | 0.5 | 1 км по трассе | Б2-02-1..4 К1-06-1..8 | 4576.9642 | 1.1 | 3397.9195 | Повышение надежности электроснабжения, снижение эксплуатационных затрат
1.2.3 | Развитие и модернизация учета электрической энергии (мощности), всего, в том числе: | Г | нд | нд | нд | нд | нд | нд | нд | нд | нд | нд | нд | нд | нд | нд | нд | нд | нд | нд
1.2.3.1 | «Установка приборов учета, класс напряжения 6 (10) кВ, всего, в том числе:» | Г | нд | нд | нд | нд | нд | нд | нд | нд | нд | нд | нд | нд | нд | нд | нд | нд | нд | нд
1.2.3.1.1 | Изготовление и установка ПКУ-6кВ в Марксовские ГЭС | О_ПКУ00014 | УНЦ ИИК | нд | нд | З | 2025 | 6 | ПКУ | Приказ министерства промышленности и энергетики Саратовской области | № 149 от 18 июля 2024 года | Саратовская область | 1.1761 | 1 | 1 точка учета | А1-36 | 271.56 | 1.1 | 351.3199 | Обеспечение учета и контроля за параметрами электроэнергии
1.2.3.1.2 | Изготовление и установка ПКУ-10кВ в Балашовские МЭС | О_ПКУ00015 | УНЦ ИИК | нд | нд | З | 2025 | 10 | ПКУ | Приказ министерства промышленности и энергетики Саратовской области | № 149 от 18 июля 2024 года | Саратовская область | 1.1761 | 1 | 1 точка учета | А1-36 | 271.56 | 1.1 | 351.3199 | Обеспечение учета и контроля за параметрами электроэнергии
1.2.3.1.3 | Изготовление и установка ПКУ-10кВ в Краснокутское отделение Энгельсских МЭС | О_ПКУ00016 | УНЦ ИИК | нд | нд | З | 2025 | 10 | ПКУ | Приказ министерства промышленности и энергетики Саратовской области | № 149 от 18 июля 2024 года | Саратовская область | 1.1761 | 1 | 1 точка учета | А1-36 | 271.56 | 1.1 | 351.3199 | Обеспечение учета и контроля за параметрами электроэнергии
1.2.3.1.4 | Изготовление и установка ПКУ-6(10) кВ в Марксовские ГЭС | Р_ПКУ00017 | УНЦ ИИК/УНЦ опор ВЛ 0,4 - 750 кВ | нд | нд | З | 2026 | 6 | ПКУ | Приказ министерства промышленности и энергетики Саратовской области | № 149 от 18 июля 2024 года | Саратовская область | 1.238 | 1 | 1 точка учета | А1-36/ А1-30/ Л4-02-1..2 | 352.44 | 1.1 | 479.9528 | Обеспечение учета и контроля за параметрами электроэнергии
1.2.3.1.5 | Изготовление и установка ПКУ-6(10) кВ в Пугачевские ГЭС | Р_ПКУ00018 | УНЦ ИИК/УНЦ опор ВЛ 0,4 - 750 кВ | нд | нд | З | 2026 | 6 | ПКУ | Приказ министерства промышленности и энергетики Саратовской области | № 149 от 18 июля 2024 года | Саратовская область | 1.238 | 1 | 1 точка учета | А1-36/ А1-30/ Л4-02-1..2 | 352.44 | 1.1 | 479.9528 | Обеспечение учета и контроля за параметрами электроэнергии
1.2.3.1.6 | Изготовление и установка ПКУ-6кВ в Пугачевские ГЭС | Р_ПКУ00019 | УНЦ ИИК/УНЦ опор ВЛ 0,4 - 750 кВ | нд | нд | З | 2027 | 6 | ПКУ | Приказ министерства промышленности и энергетики Саратовской области | № 149 от 18 июля 2024 года | Саратовская область | 1.2929 | 1 | 1 точка учета | А1-36/ А1-30/ Л4-02-1..2 | 352.44 | 1.1 | 501.2452 | Обеспечение учета и контроля за параметрами электроэнергии
1.2.3.1.7 | Изготовление и установка ПКУ-6кВ в Энгельсские МЭС | Р_ПКУ00020 | УНЦ ИИК/УНЦ опор ВЛ 0,4 - 750 кВ | нд | нд | З | 2027 | 6 | ПКУ | Приказ министерства промышленности и энергетики Саратовской области | № 149 от 18 июля 2024 года | Саратовская область | 1.293 | 1 | 1 точка учета | А1-36/ А1-30/ Л4-02-1..2 | 352.44 | 1.1 | 501.2754 | Обеспечение учета и контроля за параметрами электроэнергии
1.2.3.1.8 | Изготовление и установка ПКУ-6кВ в Балаковские ГЭС | Р_ПКУ00021 | УНЦ ИИК/УНЦ опор ВЛ 0,4 - 750 кВ | нд | нд | З | 2028 | 6 | ПКУ | Приказ министерства промышленности и энергетики Саратовской области | № 149 от 18 июля 2024 года | Саратовская область | 1.3498 | 1 | 1 точка учета | А1-36/ А1-30/ Л4-02-1..2 | 352.44 | 1.1 | 523.3 | Обеспечение учета и контроля за параметрами электроэнергии
1.2.3.2 | «Установка приборов учета, класс напряжения 6 (10) кВ, всего, в том числе:» | Г | нд | нд | нд | нд | нд | нд | нд | нд | нд | нд | нд | нд | нд | нд | нд | нд | нд | нд
1.2.3.2.1 | Приобретение и установка приборов учёта 0,22 кВ | Р_ПУ00001 | УНЦ ИИК | нд | нд | З | 2026 | 0.22 | однофазный прибор учета в разрыв несущего провода | Приказ министерства промышленности и энергетики Саратовской области | № 149 от 18 июля 2024 года | Саратовская область | 1.238 | 2640 | 1 точка учета | А1-04 | 56.25 | 1.1 | 0 | Корректировка- объект удален из ИП
1.2.3.2.2 | Приобретение и установка приборов учёта 0,4 кВ | Р_ПУ00002 | УНЦ ИИК | нд | нд | З | 2026 | 0.4 | трехфазный прибор учета в разрыв несущего провода | Приказ министерства промышленности и энергетики Саратовской области | № 149 от 18 июля 2024 года | Саратовская область | 1.238 | 285 | 1 точка учета | А1-08 | 62.16 | 1.1 | 0 | Корректировка- объект удален из ИП
1.2.3.2.3 | Приобретение и установка приборов учёта 0,22 кВ | Р_ПУ00003 | УНЦ ИИК | нд | нд | З | 2027 | 0.22 | однофазный прибор учета в разрыв несущего провода | Приказ министерства промышленности и энергетики Саратовской области | № 149 от 18 июля 2024 года | Саратовская область | 1.293 | 2640 | 1 точка учета | А1-04 | 56.25 | 1.1 | 211211.55 | Обеспечение учета и контроля за параметрами электроэнергии
1.2.3.2.4 | Приобретение и установка приборов учёта 0,4 кВ | Р_ПУ00004 | УНЦ ИИК | нд | нд | З | 2027 | 0.4 | трехфазный прибор учета в разрыв несущего провода | Приказ министерства промышленности и энергетики Саратовской области | № 149 от 18 июля 2024 года | Саратовская область | 1.293 | 285 | 1 точка учета | А1-08 | 62.16 | 1.1 | 25196.8979 | Обеспечение учета и контроля за параметрами электроэнергии
1.2.3.2.5 | Приобретение и установка приборов учёта 0,22 кВ | Р_ПУ00005 | УНЦ ИИК | нд | нд | З | 2028 | 0.22 | однофазный прибор учета в разрыв несущего провода | Приказ министерства промышленности и энергетики Саратовской области | № 149 от 18 июля 2024 года | Саратовская область | 1.3499 | 2640 | 1 точка учета | А1-04 | 56.25 | 1.1 | 220506.165 | Обеспечение учета и контроля за параметрами электроэнергии
1.2.3.2.6 | Приобретение и установка приборов учёта 0,4 кВ | Р_ПУ00006 | УНЦ ИИК | нд | нд | З | 2028 | 0.4 | трехфазный прибор учета в разрыв несущего провода | Приказ министерства промышленности и энергетики Саратовской области | № 149 от 18 июля 2024 года | Саратовская область | 1.3499 | 285 | 1 точка учета | А1-08 | 62.16 | 1.1 | 26305.7173 | Обеспечение учета и контроля за параметрами электроэнергии
1.2.3.2.7 | Приобретение и установка приборов учёта 0,22 кВ | Q_ПУ00007 | УНЦ ИИК | нд | нд | З | 2029 | 0.22 | однофазный прибор учета в разрыв несущего провода | Приказ министерства промышленности и энергетики Саратовской области | № 149 от 18 июля 2024 года | Саратовская область | 1.4092 | 2640 | 1 точка учета | А1-04 | 56.25 | 1.1 | 230193.2144 | Обеспечение учета и контроля за параметрами электроэнергии
1.2.3.2.8 | Приобретение и установка приборов учёта 0,4 кВ | Q_ПУ00008 | УНЦ ИИК | нд | нд | З | 2029 | 0.4 | трехфазный прибор учета в разрыв несущего провода | Приказ министерства промышленности и энергетики Саратовской области | № 149 от 18 июля 2024 года | Саратовская область | 1.4092 | 285 | 1 точка учета | А1-08 | 62.16 | 1.1 | 27461.3529 | Обеспечение учета и контроля за параметрами электроэнергии
1.6 | Прочие инвестиционные проекты, всего, в том числе: | Г | нд | нд | нд | нд | нд | нд | нд | нд | нд | нд | нд | нд | нд | нд | нд | нд | нд | нд
1.6.1 | Комплект поисковый КП-500 исполнение 3 Марксовские ГЭС | L_ПРИБ0022 | Согласно базисного уровня цен на момент планирования ИП | нд | нд | З | 2026 | нд | Прибор | Приказ министерства промышленности и энергетики Саратовской области | № 149 от 18 июля 2024 года | Саратовская область | нд | нд | нд | нд | нд | нд | 0 | Корректировка- объект удален из ИП
1.6.2 | Приобретение тепловизоров в Аппарат управления АО "Облкоммунэнерго" | L_ПРИБ0024 | Согласно базисного уровня цен на момент планирования ИП | нд | нд | З | 2026 | нд | Прибор | Приказ министерства промышленности и энергетики Саратовской области | № 149 от 18 июля 2024 года | Саратовская область | нд | нд | нд | нд | нд | нд | нд | Обновления оборудования и спецтехники
1.6.3 | ПСС 131. 18Э на шасси ГАЗ-С42R33 (Next) )7-местная кабина Аппарат управления | L_ТЕХ0021 | Согласно базисного уровня цен на момент планирования ИП | нд | нд | З | 2025 | нд | Техника | Приказ министерства промышленности и энергетики Саратовской области | № 149 от 18 июля 2024 года | Саратовская область | нд | нд | нд | нд | нд | нд | нд | Обновления оборудования и спецтехники
1.6.4 | ПСС 131. 18Э на шасси ГАЗ-С42R33 (Next) )7-местная кабина Аппарат управления | L_ТЕХ0023 | Согласно базисного уровня цен на момент планирования ИП | нд | нд | З | 2025 | нд | Техника | Приказ министерства промышленности и энергетики Саратовской области | № 149 от 18 июля 2024 года | Саратовская область | нд | нд | нд | нд | нд | нд | нд | Обновления оборудования и спецтехники
1.6.5 | Трактор МТЗ БЕЛАРУС 82.1 Аппарат управления | L_ТЕХ0029 | Согласно базисного уровня цен на момент планирования ИП | нд | нд | З | 2026 | нд | Техника | Приказ министерства промышленности и энергетики Саратовской области | № 149 от 18 июля 2024 года | Саратовская область | нд | нд | нд | нд | нд | нд | нд | Обновления оборудования и спецтехники
1.6.6 | ГАЗ 27527-773 Аппарат управления | L_ТЕХ0030 | Согласно базисного уровня цен на момент планирования ИП | нд | нд | З | 2026 | нд | Техника | Приказ министерства промышленности и энергетики Саратовской области | № 149 от 18 июля 2024 года | Саратовская область | нд | нд | нд | нд | нд | нд | 0 | Корректировка- объект удален из ИП
1.6.7 | ПСС 131. 18Э на шасси ГАЗ-С42R33 (Next)Аппарат управления | L_ТЕХ0031 | Согласно базисного уровня цен на момент планирования ИП | нд | нд | З | 2026 | нд | Техника | Приказ министерства промышленности и энергетики Саратовской области | № 149 от 18 июля 2024 года | Саратовская область | нд | нд | нд | нд | нд | нд | нд | Обновления оборудования и спецтехники
1.6.8 | ПСС 131. 18Э на шасси ГАЗ-С42R33 (Next)Аппарат управления | L_ТЕХ0032 | Согласно базисного уровня цен на момент планирования ИП | нд | нд | З | 2026 | нд | Техника | Приказ министерства промышленности и энергетики Саратовской области | № 149 от 18 июля 2024 года | Саратовская область | нд | нд | нд | нд | нд | нд | нд | Обновления оборудования и спецтехники
1.6.9 | Приобретение лицензий на право использования программного обеспечения верхнего уровня ИСУ | L_ИТ0005 | Согласно базисного уровня цен на момент планирования ИП | нд | нд | З | 2026 | нд | Лицензии | Приказ министерства промышленности и энергетики Саратовской области | № 149 от 18 июля 2024 года | Саратовская область | нд | нд | нд | нд | нд | нд | 0 | Корректировка- объект удален из ИП
1.6.10 | Многофункциональный испытательный комплекс РЕТОМ-21 для службы РЗА и ЭТЛ Аппарата Управления | О_ПРИБ0048 | Согласно базисного уровня цен на момент планирования ИП | нд | нд | З | 2025 | нд | Прибор | Приказ министерства промышленности и энергетики Саратовской области | № 149 от 18 июля 2024 года | Саратовская область | нд | нд | нд | нд | нд | нд | нд | Обновления оборудования и спецтехники
1.6.11 | Приобретение микроомметра в Вольские ГЭС | О_ПРИБ0049 | Согласно базисного уровня цен на момент планирования ИП | нд | нд | З | 2025 | нд | Прибор | Приказ министерства промышленности и энергетики Саратовской области | № 149 от 18 июля 2024 года | Саратовская область | нд | нд | нд | нд | нд | нд | нд | Обновления оборудования и спецтехники
1.6.12 | Приобретение устройств испытательных в Энгельсские МЭС | О_ПРИБ0050 | Согласно базисного уровня цен на момент планирования ИП | нд | нд | З | 2025 | нд | Прибор | Приказ министерства промышленности и энергетики Саратовской области | № 149 от 18 июля 2024 года | Саратовская область | нд | нд | нд | нд | нд | нд | нд | Обновления оборудования и спецтехники
1.6.13 | Приобретение магазинов нагрузок в ЦМЛ АО "Облкоммунэнерго" | О_ПРИБ0051 | Согласно базисного уровня цен на момент планирования ИП | нд | нд | З | 2025 | нд | Прибор | Приказ министерства промышленности и энергетики Саратовской области | № 149 от 18 июля 2024 года | Саратовская область | нд | нд | нд | нд | нд | нд | нд | Обновления оборудования и спецтехники
1.6.14 | Приобретение вольтамперфазометра в Марксовские ГЭС | О_ПРИБ0052 | Согласно базисного уровня цен на момент планирования ИП | нд | нд | З | 2025 | нд | Прибор | Приказ министерства промышленности и энергетики Саратовской области | № 149 от 18 июля 2024 года | Саратовская область | нд | нд | нд | нд | нд | нд | нд | Обновления оборудования и спецтехники
1.6.15 | Приобретение вольтамперфазометра в СГМ АО "Облкоммунэнерго" | О_ПРИБ0053 | Согласно базисного уровня цен на момент планирования ИП | нд | нд | З | 2025 | нд | Прибор | Приказ министерства промышленности и энергетики Саратовской области | № 149 от 18 июля 2024 года | Саратовская область | нд | нд | нд | нд | нд | нд | нд | Обновления оборудования и спецтехники
1.6.16 | ГАЗ 2752 Аппарат управления | О_ТЕХ0020 | Согласно базисного уровня цен на момент планирования ИП | нд | нд | З | 2025 | нд | Техника | Приказ министерства промышленности и энергетики Саратовской области | № 149 от 18 июля 2024 года | Саратовская область | нд | нд | нд | нд | нд | нд | нд | Обновления оборудования и спецтехники
1.6.17 | Автокран на базе Камаз Аппарат управления | О_ТЕХ0021 | Согласно базисного уровня цен на момент планирования ИП | нд | нд | З | 2025 | нд | Техника | Приказ министерства промышленности и энергетики Саратовской области | № 149 от 18 июля 2024 года | Саратовская область | нд | нд | нд | нд | нд | нд | нд | Обновления оборудования и спецтехники
1.6.18 | ГАЗ 231073 Аппарат управления | О_ТЕХ0022 | Согласно базисного уровня цен на момент планирования ИП | нд | нд | З | 2025 | нд | Техника | Приказ министерства промышленности и энергетики Саратовской области | № 149 от 18 июля 2024 года | Саратовская область | нд | нд | нд | нд | нд | нд | нд | Обновления оборудования и спецтехники
1.6.19 | Передвижная электротехническая лаборатория Аппарат управления | О_ТЕХ0023 | Согласно базисного уровня цен на момент планирования ИП | нд | нд | З | 2025 | нд | Техника | Приказ министерства промышленности и энергетики Саратовской области | № 149 от 18 июля 2024 года | Саратовская область | нд | нд | нд | нд | нд | нд | нд | Обновления оборудования и спецтехники
1.6.20 | Станок лазерной резки металла ФП "Энергоремонт" | О_ПРИБ0054 | Согласно базисного уровня цен на момент планирования ИП | нд | нд | З | 2025 | нд | Прибор | Приказ министерства промышленности и энергетики Саратовской области | № 149 от 18 июля 2024 года | Саратовская область | нд | нд | нд | нд | нд | нд | нд | Обновления оборудования и спецтехники
1.6.21 | Приспособление для скручивания шин станка ЧПУ ФП "Энергоремонт" | О_ПРИБ0055 | Согласно базисного уровня цен на момент планирования ИП | нд | нд | З | 2025 | нд | Прибор | Приказ министерства промышленности и энергетики Саратовской области | № 149 от 18 июля 2024 года | Саратовская область | нд | нд | нд | нд | нд | нд | нд | Обновления оборудования и спецтехники
1.6.22 | Кабелеискатель ООО Техно-Ас УСПЕХ КБИ 309Н Вольск | Р_ПРИБ0056 | Согласно базисного уровня цен на момент планирования ИП | нд | нд | З | 2026 | нд | Прибор | Приказ министерства промышленности и энергетики Саратовской области | № 149 от 18 июля 2024 года | Саратовская область | нд | нд | нд | нд | нд | нд | нд | Обновления оборудования и спецтехники
1.6.23 | КМУ на базе Камаз Аппарат управления | Р_ТЕХ0024 | Согласно базисного уровня цен на момент планирования ИП | нд | нд | З | 2026 | нд | Техника | Приказ министерства промышленности и энергетики Саратовской области | № 149 от 18 июля 2024 года | Саратовская область | нд | нд | нд | нд | нд | нд | нд | Обновления оборудования и спецтехники
1.6.24 | ПСС 131.18Э на шасси ГАЗ-С42R33 (Next) Аппарат управления | Р_ТЕХ0025 | Согласно базисного уровня цен на момент планирования ИП | нд | нд | З | 2026 | нд | Техника | Приказ министерства промышленности и энергетики Саратовской области | № 149 от 18 июля 2024 года | Саратовская область | нд | нд | нд | нд | нд | нд | нд | Обновления оборудования и спецтехники
1.6.25 | ГАЗ 231073 Аппарат управления | Р_ТЕХ0026 | Согласно базисного уровня цен на момент планирования ИП | нд | нд | З | 2026 | нд | Техника | Приказ министерства промышленности и энергетики Саратовской области | № 149 от 18 июля 2024 года | Саратовская область | нд | нд | нд | нд | нд | нд | нд | Обновления оборудования и спецтехники
1.6.26 | ГАЗ 231073 Аппарат управления | Р_ТЕХ0027 | Согласно базисного уровня цен на момент планирования ИП | нд | нд | З | 2026 | нд | Техника | Приказ министерства промышленности и энергетики Саратовской области | № 149 от 18 июля 2024 года | Саратовская область | нд | нд | нд | нд | нд | нд | нд | Обновления оборудования и спецтехники
1.6.27 | ГАЗ 231073 Аппарат управления | Р_ТЕХ0028 | Согласно базисного уровня цен на момент планирования ИП | нд | нд | З | 2026 | нд | Техника | Приказ министерства промышленности и энергетики Саратовской области | № 149 от 18 июля 2024 года | Саратовская область | нд | нд | нд | нд | нд | нд | нд | Обновления оборудования и спецтехники
1.6.28 | ГАЗ 231073 Аппарат управления | Р_ТЕХ0029 | Согласно базисного уровня цен на момент планирования ИП | нд | нд | З | 2026 | нд | Техника | Приказ министерства промышленности и энергетики Саратовской области | № 149 от 18 июля 2024 года | Саратовская область | нд | нд | нд | нд | нд | нд | нд | Обновления оборудования и спецтехники
1.6.29 | ГАЗ 231073 Аппарат управления | Р_ТЕХ0030 | Согласно базисного уровня цен на момент планирования ИП | нд | нд | З | 2026 | нд | Техника | Приказ министерства промышленности и энергетики Саратовской области | № 149 от 18 июля 2024 года | Саратовская область | нд | нд | нд | нд | нд | нд | 0 | Корректировка- объект удален из ИП
1.6.30 | Аппарат лазерной сварки, резки и чистки металла ФП "Энергоремонт" | Р_ПРИБ0057 | Согласно базисного уровня цен на момент планирования ИП | нд | нд | З | 2026 | нд | Прибор | Приказ министерства промышленности и энергетики Саратовской области | № 149 от 18 июля 2024 года | Саратовская область | нд | нд | нд | нд | нд | нд | 0 | Корректировка- объект удален из ИП
1.6.31 | Приобретение РЕТОМ-21 Петровские ГЭС | Р_ПРИБ0058 | Согласно базисного уровня цен на момент планирования ИП | нд | нд | З | 2027 | нд | Прибор | Приказ министерства промышленности и энергетики Саратовской области | № 149 от 18 июля 2024 года | Саратовская область | нд | нд | нд | нд | нд | нд | нд | Обновления оборудования и спецтехники
1.6.32 | Приобретение поверительного оборудования в ЦМЛ: Калибратор КС-100к0-5Т0 Аппарат Управления | Р_ПРИБ0059 | Согласно базисного уровня цен на момент планирования ИП | нд | нд | З | 2027 | нд | Прибор | Приказ министерства промышленности и энергетики Саратовской области | № 149 от 18 июля 2024 года | Саратовская область | нд | нд | нд | нд | нд | нд | нд | Обновления оборудования и спецтехники
1.6.33 | ГАЗ 231073 Аппарат Управления | Р_ТЕХ0031 | Согласно базисного уровня цен на момент планирования ИП | нд | нд | З | 2027 | нд | Техника | Приказ министерства промышленности и энергетики Саратовской области | № 149 от 18 июля 2024 года | Саратовская область | нд | нд | нд | нд | нд | нд | нд | Обновления оборудования и спецтехники
1.6.34 | ПСС 131. 18Э на шасси ГАЗ-С42R33 (Next) )7-местная кабина Аппарат Управления | Р_ТЕХ0032 | Согласно базисного уровня цен на момент планирования ИП | нд | нд | З | 2027 | нд | Техника | Приказ министерства промышленности и энергетики Саратовской области | № 149 от 18 июля 2024 года | Саратовская область | нд | нд | нд | нд | нд | нд | нд | Обновления оборудования и спецтехники
1.6.35 | ГАЗ 231073 Аппарат Управления | Р_ТЕХ0033 | Согласно базисного уровня цен на момент планирования ИП | нд | нд | З | 2027 | нд | Техника | Приказ министерства промышленности и энергетики Саратовской области | № 149 от 18 июля 2024 года | Саратовская область | нд | нд | нд | нд | нд | нд | нд | Обновления оборудования и спецтехники
1.6.36 | ПСС 131. 18Э на шасси ГАЗ-С42R33 (Next) )7-местная кабина Аппарат Управления | Р_ТЕХ0034 | Согласно базисного уровня цен на момент планирования ИП | нд | нд | З | 2027 | нд | Техника | Приказ министерства промышленности и энергетики Саратовской области | № 149 от 18 июля 2024 года | Саратовская область | нд | нд | нд | нд | нд | нд | нд | Обновления оборудования и спецтехники
1.6.37 | ПСС 131. 22Э на шасси ГАЗ-С42R33 (Next) )7-местная кабина Аппарат Управления | Р_ТЕХ0035 | Согласно базисного уровня цен на момент планирования ИП | нд | нд | З | 2027 | нд | Техника | Приказ министерства промышленности и энергетики Саратовской области | № 149 от 18 июля 2024 года | Саратовская область | нд | нд | нд | нд | нд | нд | нд | Обновления оборудования и спецтехники
1.6.38 | Навесное оборудование для мини погрузчика ANT-750 (щетка дорожная с принудительным орошением) Аппарат Управления | Р_ТЕХ0036 | Согласно базисного уровня цен на момент планирования ИП | нд | нд | З | 2027 | нд | Техника | Приказ министерства промышленности и энергетики Саратовской области | № 149 от 18 июля 2024 года | Саратовская область | нд | нд | нд | нд | нд | нд | нд | Обновления оборудования и спецтехники
1.6.39 | Печь термодиффузионного цинкования модель 1500 Энергоремонт | Р_ПРИБ0060 | Согласно базисного уровня цен на момент планирования ИП | нд | нд | З | 2027 | нд | Прибор | Приказ министерства промышленности и энергетики Саратовской области | № 149 от 18 июля 2024 года | Саратовская область | нд | нд | нд | нд | нд | нд | нд | Обновления оборудования и спецтехники
1.6.40 | Станок гибочный с ЧПУ 2500 мм Энергоремонт | Р_ПРИБ0061 | Согласно базисного уровня цен на момент планирования ИП | нд | нд | З | 2027 | нд | Прибор | Приказ министерства промышленности и энергетики Саратовской области | № 149 от 18 июля 2024 года | Саратовская область | нд | нд | нд | нд | нд | нд | нд | Обновления оборудования и спецтехники
1.6.41 | Приобретение комплекс трассопоисковый "Сталкер" 80-24 (встроенный GPS/ГЛОНАСС модуль, Li-Ion) Энгельсские МЭС | Р_ПРИБ0062 | Согласно базисного уровня цен на момент планирования ИП | нд | нд | З | 2028 | нд | Прибор | Приказ министерства промышленности и энергетики Саратовской области | № 149 от 18 июля 2024 года | Саратовская область | нд | нд | нд | нд | нд | нд | нд | Обновления оборудования и спецтехники
1.6.42 | Приобретение поверительного оборудования в ЦМЛ: Установка УППУ-МЭ 3.1КМ-С (базовый комплект) | Р_ПРИБ0063 | Согласно базисного уровня цен на момент планирования ИП | нд | нд | З | 2028 | нд | Прибор | Приказ министерства промышленности и энергетики Саратовской области | № 149 от 18 июля 2024 года | Саратовская область | нд | нд | нд | нд | нд | нд | нд | Обновления оборудования и спецтехники
1.6.43 | ПСС 131. 18Э на шасси ГАЗ-С42R33 (Next) )7-местная кабина Аппарат Управления | Р_ПРИБ0064 | Согласно базисного уровня цен на момент планирования ИП | нд | нд | З | 2028 | нд | Прибор | Приказ министерства промышленности и энергетики Саратовской области | № 149 от 18 июля 2024 года | Саратовская область | нд | нд | нд | нд | нд | нд | нд | Обновления оборудования и спецтехники
1.6.44 | ГАЗ 231073 Аппарат Управления | Р_ПРИБ0065 | Согласно базисного уровня цен на момент планирования ИП | нд | нд | З | 2028 | нд | Прибор | Приказ министерства промышленности и энергетики Саратовской области | № 149 от 18 июля 2024 года | Саратовская область | нд | нд | нд | нд | нд | нд | нд | Обновления оборудования и спецтехники
1.6.45 | ПСС 131. 18Э на шасси ГАЗ-С42R33 (Next) )7-местная кабина Аппарат Управления | Р_ПРИБ0066 | Согласно базисного уровня цен на момент планирования ИП | нд | нд | З | 2028 | нд | Прибор | Приказ министерства промышленности и энергетики Саратовской области | № 149 от 18 июля 2024 года | Саратовская область | нд | нд | нд | нд | нд | нд | нд | Обновления оборудования и спецтехники
1.6.46 | ГАЗ 231073 Аппарат Управления | Р_ПРИБ0067 | Согласно базисного уровня цен на момент планирования ИП | нд | нд | З | 2028 | нд | Прибор | Приказ министерства промышленности и энергетики Саратовской области | № 149 от 18 июля 2024 года | Саратовская область | нд | нд | нд | нд | нд | нд | нд | Обновления оборудования и спецтехники
1.6.47 | ПСС 131. 18Э на шасси ГАЗ-С42R33 (Next) )7-местная кабина Аппарат Управления | Р_ПРИБ0068 | Согласно базисного уровня цен на момент планирования ИП | нд | нд | З | 2028 | нд | Прибор | Приказ министерства промышленности и энергетики Саратовской области | № 149 от 18 июля 2024 года | Саратовская область | нд | нд | нд | нд | нд | нд | нд | Обновления оборудования и спецтехники
1.6.48 | ГАЗ 231073 Аппарат Управления | Р_ПРИБ0069 | Согласно базисного уровня цен на момент планирования ИП | нд | нд | З | 2028 | нд | Прибор | Приказ министерства промышленности и энергетики Саратовской области | № 149 от 18 июля 2024 года | Саратовская область | нд | нд | нд | нд | нд | нд | нд | Обновления оборудования и спецтехники
1.6.49 | Аппарат ручной лазерной сварки металла | Р_ПРИБ0070 | Согласно базисного уровня цен на момент планирования ИП | нд | нд | З | 2028 | нд | Прибор | Приказ министерства промышленности и энергетики Саратовской области | № 149 от 18 июля 2024 года | Саратовская область | нд | нд | нд | нд | нд | нд | нд | Обновления оборудования и спецтехники
1.6.50 | Дизель-генераторы | P_ТЕХ0037 | Согласно базисного уровня цен на момент планирования ИП | нд | нд | З | 2025 | нд | Прибор | Приказ министерства промышленности и энергетики Саратовской области | № 149 от 18 июля 2024 года | Саратовская область | нд | нд | нд | нд | нд | нд | нд | Обновления оборудования и спецтехники
1.6.51 | Одноосный автомобильный прицеп Аппарат управления | Q_ТЕХ0038 | Согласно базисного уровня цен на момент планирования ИП | нд | нд | З | 2026 | нд | Прибор | Приказ министерства промышленности и энергетики Саратовской области | № 149 от 18 июля 2024 года | Саратовская область | нд | нд | нд | нд | нд | нд | нд | Обновления оборудования и спецтехники
1.6.52 | Одноосный автомобильный прицеп Аппарат управления | Q_ТЕХ0039 | Согласно базисного уровня цен на момент планирования ИП | нд | нд | З | 2027 | нд | Прибор | Приказ министерства промышленности и энергетики Саратовской области | № 149 от 18 июля 2024 года | Саратовская область | нд | нд | нд | нд | нд | нд | нд | Обновления оборудования и спецтехники
1.6.53 | Одноосный автомобильный прицеп Аппарат управления | Q_ТЕХ0040 | Согласно базисного уровня цен на момент планирования ИП | нд | нд | З | 2028 | нд | Прибор | Приказ министерства промышленности и энергетики Саратовской области | № 149 от 18 июля 2024 года | Саратовская область | нд | нд | нд | нд | нд | нд | нд | Обновления оборудования и спецтехники
1.6.54 | Лада Веста Аппарат управления | Q_ТЕХ0041 | Согласно базисного уровня цен на момент планирования ИП | нд | нд | З | 2029 | нд | Прибор | Приказ министерства промышленности и энергетики Саратовской области | № 149 от 18 июля 2024 года | Саратовская область | нд | нд | нд | нд | нд | нд | нд | Обновления оборудования и спецтехники
1) Ячейки, в которых указано слово "нд", заполнению не подлежат
Примечание:
Столбцы 1-3 заполняются в соответствии с правилами заполнения форм инвестиционных программ субъектов электроэнергетики, (либо от 14.06.2016 № 533).
В столбце 4 указывается наименование одного УНЦ в отношении технологического решения (мероприятия) инвестиционного проекта, реализуемом на объекте, применительно к этапу строительства объекта.
В столбце 5 в отношении одного технологического решения (мероприятия) указывается наименование одного объекта электроэнергетики (электрической (трансформаторной, распределительной) подстанции (далее – ПС, ТП, РТП), воздушной линии электропередачи (далее – ВЛ), участка ВЛ (при необходимости), кабельной линии электропередачи (далее – КЛ), линейно-кабельных сооружений волоконно-оптической линии связи (далее – ВОЛС), пункта переходного (секционирования, коммерческого учета, соединительного (далее – СП), распределительного (далее – РП), перехода ВЛ, плавки гололеда), административного (производственного) здания, магистрального газопровода, магистрального нефтепровода), наименование районных электрических сетей для организации коммерческого учета электрической энергии, наименование объекта соответствующей инфраструктуры, в том числе на стороне которого реализуются технические (технологические) решения в соответствии с реализуемыми техническими условиями).
В столбце 6 указывается: номер этапа строительства в соответствии с Градостроительным кодексом Российской Федерации в случае если проектной документацией предусмотрено выделение этапов в составе проектной документации; либо при отсутствии – «нд».
В столбце 7 в соответствии с правилами заполнения форм инвестиционных программ субъектов электроэнергетики, утвержденными приказом Минэнерго Россииот 05.05.2016 № 380 (либо от 14.06.2016 № 533), указывается текущая стадия реализации инвестиционного проекта, а при наличии этапа строительства объекта - текущая стадия реализации инвестиционного проекта этапа строительства.
В столбце 8 в соответствии с инвестиционным проектом в отношении отдельного технологического решения и соответствующего ему наименованию УНЦ, указанным в пункте 4, указывается планируемый (утвержденный) срок ввода объекта в эксплуатацию, определнный в соответствии с правилами заполнения форм инвестиционных программ субъектов электроэнергетики, утвержденными приказом Минэнерго Россииот 05.05.2016 № 380 (либо от 14.06.2016 № 533)
В столбце 9 указывается значение номинального (высшего) класса напряжения оборудования и элементов электроустановок, их вспомогательных систем, зданий (строений, сооружений) и мероприятий, реализуемых в отношении указанных элементов:
для трехобмоточного трансформатора – класс напряжения обмотки высшего напряжения оборудования, кВ;
для выключателя (реклоузера, реактора, токопровода, шинной опоры, разъединителя, устройств защиты от перенапряжений, оборудования для компенсации реактивной мощности, дизель-генераторной установки, установки плавки гололеда, пункта переходного (секционирования, коммерческого учета, соединительного, распределительного) – номинальный класс напряжения оборудования, кВ;
для опор ВЛ (провода, грозотроса, защиты опор ВЛ, гирлянд изоляторов, ВОЛС, перехода ВЛ (КЛ), траншеи КЛ, горизонтально-направленного бурения (далее – ГНБ) кабельной линии, оборудования высокочастотной связи) – проектный номинальный класс напряжения ВЛ (КЛ), кВ;
для здания закрытой ПС (закрытого распределительного устройства, здания с внутренней установкой комплектного распределительного устройства) – высший класс напряжения оборудования, кВ;
для здания общеподстанционного пункта управления (здания релейного щита) – высший класс напряжения ПС или основного оборудования, которое относится к указанному зданию, кВ;
для систем релейной защиты и автоматики (систем диагностики и мониторинга, систем телемеханики) – класс напряжения оборудования (ВЛ, КЛ), в отношении которого реализуется соответствующая система, кВ;
для мероприятий по очистке местности объекта от взрывоопасных предметов (кадастровых работ, установлению земельных отношений, документации по планировке территории, проектно-изыскательских работ) – номинальный класс напряжения ПС (ВЛ, КЛ) или основного оборудования, которое относится к указанному мероприятию, кВ.
В столбце 10 указываются технические характеристики в соответствии с УНЦ и технические характеристики, которые отсутствуют в УНЦ и конкретизируют техническое решение (мероприятие).
В столбце 11 указывается наименование документа организации, согласно которому утверждены технические и количественные характеристики (показатели) технологического решения (оборудования, мероприятия). Для объектов, в отношении которых имеются технические условия и требуется реализация мероприятий, в том числе на стороне объектов соответствующей инфраструктуры, указывается документ «ТУ» и через запятую указывается наименование организации, выдавшей указанные технические условия.
В столбце 12 указываются реквизиты документа организации, согласно которому утверждены технические и количественные характеристики (показатели) технологического решения (оборудования, мероприятия) (реквизиты действующих (актуальных) технических условий) с указанием номера и даты документа.
В столбце 13 указывается субъект Российской Федерации, на территории которого реализуется технологическое решение (мероприятие).
В столбце 14 указывается коэффициент перехода от измерителя (единицы измерения) технологического решения к измерителю (единицы измерения) УНЦ (далее – расчетный коэффициент УНЦ) в отношение расценок УНЦ которых, приказом Минэнерго России от 17.01.2019 № 10 предусмотрен соответствующий пересчет; либо при отсутствии пересчета - «1». Предусмотрены следующие расчетные коэффициенты:
«1» – для заданного технологического решения и УНЦ в трехфазном исполнении (на три фазы, на три комплекта) (то есть для комплекта из трех однофазных трансформаторов тока и нормативе цены УНЦ установленным на три фазы) или для заданного технологического решения в отношении которого не определяется количество фаз (технические характеристики технологических решений и УНЦ идентичны);
«1/3» – для заданного технологического решения в однофазном исполнении (на одну фазу) к УНЦ установленным на три фазы (то есть для силового однофазного трансформатора (реактора) и нормативе цены УНЦ ячейки трансформатора (реактора) установленным на три фазы, расчетный коэффициент составит 1/3=0,333);
коэффициент, получаемый путем приведения (деления) заданного количества фазных проводов на нормируемое количество фазных проводов в соответствии с УНЦ самонесущего изолированного провода (далее – СИП) ВЛ (то есть для трех фазных проводов СИП-3 и нормативе цены УНЦ (расценка группы Л7) установленным на один фазный провод, расчетный коэффициент составит 3/1=3);
коэффициент, получаемый путем приведения (деления) заданного количества расщепленных проводов в фазе ВЛ на нормируемое количество в соответствии с УНЦ провода ВЛ сталеалюминиевого типа (то есть для заданного количества расщепленных проводов в фазе ВЛ – 5 и нормируемом количестве УНЦ (расценки групп Л5, Л8, таблица С2) – 1, расчетный коэффициент составит 5/1=5);
коэффициент, получаемый путем приведения (деления) заданного количества сигналов в виде суммы аналоговых и дискретных входных сигналов оборудования на сумму нормируемого количества аналоговых и дискретных входных сигналов технологического решения в соответствии с УНЦ информационно-вычислительного комплекса объекта электроэнергетики (УНЦ автоматизированной системы управления технологическими процессами ПС (далее – АСУТП) присоединения (расценки группы А4), УНЦ ИВКЭ (расценки группы А2), УНЦ шкафа общеподстанционных контроллеров ПС (расценка А5-07), УНЦ системы противоаварийной автоматики (расценки группы А8), УНЦ шкафа преобразователей аналоговых (дискретных) сигналов (расценки группы Д3)) (то есть для заданного количества аналоговых входных сигналов – 24 и дискретных входных сигналов – 48 сумма входных аналоговых и дискретных сигналов (далее – количество информации) составит 72, количество информации для расценки УНЦ с нормируемым количеством входных сигналов – 8 и дискретных входных сигналов – 24 составит 32, расчетный коэффициент составит 72/32=2,25);
коэффициент получаемый, путем приведения (деления) заданного количества ячеек выключателей в здании РП (СП, РТП, ТП) на нормируемое количество ячеек выключателей в соответствии с УНЦ здания РП (СП, РТП, ТП) блочного типа (расценка Э4-01) (то есть при количестве выключателей – 11 и нормируемом количестве в соответствии с УНЦ – 7, расчетный коэффициент составит 11/7=1,571).
коэффициент, получаемый путем приведения (деления) заданного количества отходящих линий одного шкафа на постоянном (переменном) токе на нормируемое количество отходящих линий в соответствии с УНЦ системы оперативного постоянного тока и собственных нужд ПС (расценки группы И13) (то есть при количестве отходящих линий – 15 и нормируемом в соответствии с УНЦ количестве отходящих линий – 12, расчетный коэффициент составит 15/12=1,25);
коэффициент, получаемый путем приведения (деления) заданного количества жил КЛ на нормируемое наибольшее количество жил в соответствии с УНЦ контрольного (силового) кабеля (УНЦ КЛ 0,4 кВ) (расценки групп Н3, К3), (то есть для заданного количества жил кабеля (КЛ) – 14 и нормируемом наибольшем количестве (наибольшее из количества жил 4 и 5) – 5, расчетный коэффициент составит 14/5=2,8);
коэффициент, получаемый путем приведения (деления) заданного количества коммутаторов в одном шкафу на нормируемое наибольшее количество коммутаторов в шкафу в соответствии с УНЦ систем АСУТП и телемеханики (расценки А5-04, А5-05) (то есть для заданного количества коммутаторов – 11 и нормируемом наибольшем количестве коммутаторов в шкафу (наибольшее из количества коммутаторов в шкафу 4 и 6) – 6, расчетный коэффициент составит 11/6=1,83);
коэффициент, получаемый путем приведения (деления) заданного количества цепей (3 и более) КЛ прокладываемых в траншее на нормируемое наибольшее количество цепей КЛ в соответствии с УНЦ на устройство траншеи КЛ и восстановление благоустройства по трассе (расценки группы Б2)) (то есть при количестве цепей КЛ в траншее 3 и нормируемом наибольшем количестве цепей в соответствии с УНЦ (наибольшее из количества цепей для одноцепной и двухцепной КЛ) – 2, расчетный коэффициент составит 3/2=1,5);
коэффициент, получаемый путем приведения (деления) заданного количества прокладываемых волоконно-оптических кабелей (далее – ВОК) в траншее (3 и более) на нормируемое наибольшее количество цепей ВОК в соответствии с УНЦ на устройство траншеи ВОК и восстановление благоустройства по трассе (расценки группы Б3)) (то есть при количестве кабелей ВОК в траншее 3 и наибольшем нормируемом количестве кабелей в соответствии с УНЦ – 2, расчетный коэффициент составит 3/2=1,5);
коэффициент получаемый, путем приведения (деления) заданного количества труб в проколе, выполненным методом ГНБ, на нормируемое наибольшее количество труб в соответствии с УНЦ на выполнение специального перехода кабельной линии методом ГНБ (расценки группы Н1) (то есть при количестве труб диаметром 300 мм в проколе – 6 и нормируемом наибольшем количестве труб диаметром 300 мм в проколе в соответствии с УНЦ – 4, расчетный коэффициент составит 6/4=1,5).
В столбце 15 указываются количественные показатели (количество) на заданный в столбце 16 измеритель (единицу измерения) УНЦ.
В столбце 16 указывается измеритель (единица измерения) УНЦ.
В столбце 17 указывается номер расценки УНЦ в соответствии с приказом Минэнерго России от 17.01.2019 № 10.
В столбце 18 указывается численное значение УНЦ в тыс. рублей без НДС в соответствии с приказом Минэнерго России от 17.01.2019 № 10.
В столбце 19 указывается коэффициент перехода от базовых нормативов к территориальному уровню нормативов, который соответствует коэффициенту перехода от базового УНЦ электрических сетей (ВЛ) к уровню УНЦ электрических сетей (ВЛ) субъектов Российской Федерации в соответствии с приказом Минэнерго России от 17.01.2019 № 10.
В столбце 20 указывается величина затрат в тыс. рублей без НДС, определяемая как произведение расчетного коэффициента УНЦ столбца 14 на количественную характеристику столбца 15 на численное значение УНЦ столбца 18 на коэффициент перехода от базовых нормативов к территориальному уровню нормативов столбца 19.
По итогам определения затрат, необходимых для строительства объектов электроэнергетики, выполненных в соответствии с укрупненными нормативами цены типовых технологических решений капитального строительства объектов электроэнергетики в части мероприятий нормируемых УНЦ, определяется объем финансовых потребностей по инвестиционному проекту как сумма мероприятий нормируемых УНЦ, который рассчитывается в столбце 20 и указывается в строке «итого объем финансовых потребностей по инвестиционному проекту, тыс. рублей.
В столбце 21 указывается краткое обоснование корректировки утвержденных показателей с описанием причин – в соответствии с изменениями вносимыми в документ, согласно которому утверждены технологические решения, указанным в столбце 12(11); «нд» – при включении нового инвестиционного проекта или при отсутствии изменений для соответствующего УНЦ, относительно утвержденной инвестиционной программы. Исключаемые мероприятия УНЦ в соответствии с изменениями, вносимыми в документ, согласно которому утверждены технологические решения, указанным в столбце 12(11) исключаются из формы раскрытия и столбец 20 не заполняется.